{"text_format":"1","workbook":"xlsx","n_sheets":4,"sheets":["Version","Calcul du K","Parois types","Liste des communes"],"not_rendered":{"charts":1,"images":5,"macros":1,"external_links":0,"defined_names":1,"comments":0,"pivot_tables":0},"unopened":[],"bounds":{"document_bytes":16777216,"sheet_cells":100000,"rows_first":2000,"rows_last":500,"rows_between":2000,"halvings":0,"cell_chars":16384,"cell_head_chars":4096},"cells_cut":0,"cells_raw":0,"read":"whole","date_system":"1900"}

{"sheet":"Version","index":0,"n_rows":8,"n_cols":2,"rows_kept":8,"cut":false,"hidden":false,"merged":[]}
[]
[]
[]
[]
[]
[]
[null,"Modifications juin 2023 - ICEDD"]
[null,"Mise à jour de valeurs, logo, etc \n- Umax des planchers (0,30 devenu 0,24 depuis 2017)\n\nAméliorations diverses \n/"]

{"sheet":"Calcul du K","index":1,"n_rows":132,"n_cols":20,"rows_kept":132,"cut":false,"hidden":false,"merged":[[47,6,50,7],[30,8,31,8],[32,8,33,8],[34,8,35,8],[36,8,37,8],[38,8,39,8],[40,8,43,8],[32,7,33,7],[34,7,35,7],[36,7,37,7],[38,7,39,7],[40,7,43,7],[30,7,31,7],[28,7,29,7],[17,8,19,8],[20,8,21,8],[22,8,25,8],[26,8,27,8],[28,8,29,8],[47,2,50,2],[56,2,58,2],[17,6,19,6],[20,6,21,6],[22,6,25,6],[26,6,27,6],[28,6,29,6],[30,6,31,6],[32,6,33,6],[34,6,35,6],[30,2,31,2],[32,2,33,2],[34,2,35,2],[36,2,37,2],[38,2,39,2],[40,2,43,2],[65,1,74,1],[77,1,81,1],[85,1,89,1],[92,1,95,1],[98,1,100,1],[17,2,19,2],[20,2,21,2],[22,2,25,2],[26,2,27,2],[28,2,29,2],[34,1,35,1],[36,1,37,1],[38,1,39,1],[40,1,43,1],[47,1,50,1],[56,1,58,1],[58,3,58,5],[58,6,58,7],[13,1,14,1],[17,1,19,1],[20,1,21,1],[22,1,25,1],[26,1,27,1],[28,1,29,1],[30,1,31,1],[32,1,33,1],[54,3,54,5],[54,6,54,7],[55,3,55,5],[55,6,55,7],[56,6,56,7],[57,3,57,5],[57,6,57,7],[14,3,14,6],[14,7,14,8],[46,6,46,7],[52,3,52,5],[52,6,52,7],[53,3,53,5],[53,6,53,7],[36,6,37,6],[38,6,39,6],[40,6,43,6],[17,7,19,7],[20,7,21,7],[22,7,25,7],[26,7,27,7]]}
[]
[null,null,null,"\"Niveau K\"  et bilan énergétique d'un bâtiment"]
[null,null,null,"- encodez les données relatives à votre situation dans les cases bleues."]
[null,null,null,"- les résultats sont repris dans les cases jaunes."]
[]
[null,null,"Si vous ne connaissez pas les caractéristiques thermiques exactes de vos parois, vous pouvez accéder"]
[null,null,"à un catalogue de parois types et de leur coefficient de transmission thermique k, en cliquant ici :"]
[]
[]
[]
[null,"1°","Calcul du niveau d'isolation thermique globale \"K\" d'un bâtiment, suivant NBN B62-301"]
[null,null,"Attention: cette méthode de calcul ne correspond pas à la méthode réglementaire actuelle. Elle présente une approche simplifiée concernant les déperditions par le sol et vers les espaces contigus non chauffés."]
[]
[null,null,"Références du bâtiment","Maitre d'ouvrage/Architecte/Auteur du projet",null,null,null,"N° de dossier :"]
[null,null,null,null,null,null,null,"Date :"]
[]
[null,null,"Parois de la superficie de déperdition thermique","Uj          [W/(m².K)]","Aj            [m²]","Uj . Aj        [W/K]","S U j . Aj         [W/K]","aj","S aj . Uj .Aj         [W/K]"]
[null,"1.","Fenêtres, tabatières, coupoles et autres parois translucides (Umax 1,8 en RW et 1,1 pour le vitrage)",null,null,{"$f":"D18*E18","v":0},{"$f":"+F18+F19+F20","v":0},1,{"$f":"+H18*G18","v":0}]
[null,null,null,null,null,{"$f":"D19*E19","v":0}]
[null,null,null,null,null,{"$f":"D20*E20","v":0}]
[null,"2.","Portes extérieures (Umax 2,0 en RW)",null,null,{"$f":"D21*E21","v":0},{"$f":"+F22+F21","v":0},1,{"$f":"+H21*G21","v":0}]
[null,null,null,null,null,{"$f":"D22*E22","v":0}]
[null,"3.","Murs extérieurs, façades (Umax 0,24)",null,null,{"$f":"D23*E23","v":0},{"$f":"+F23+F24+F25+F26","v":0},1,{"$f":"+H23*G23","v":0}]
[null,null,null,null,null,0]
[null,null,null,null,null,0]
[null,null,null,null,null,0]
[null,"4.","Toitures (plates, inclinées, …) ou plafonds supérieurs en-dessous des espaces non-protégés (Umax 0,24)",null,null,0,{"$f":"+F28+F27","v":0},1,{"$f":"+H27*G27","v":0}]
[null,null,null,null,null,0]
[null,"5.","Planchers au-dessus de l'ambiance extérieure (Umax 0,3)",null,null,0,{"$f":"+F30+F29","v":0},1,{"$f":"+H29*G29","v":0}]
[null,null,null,null,null,0]
[null,"6.","Planchers au-dessus d'espaces voisins non à l'abri du gel (vide sanitaire) (Umax 0,3)",null,null,0,{"$f":"+F32+F31","v":0},1,{"$f":"+H31*G31","v":0}]
[null,null,null,null,null,0]
[null,"7.","Planchers au-dessus d'espaces voisins à l'abri du gel (caves) (Umax 0,3; Rmin 1,75)",null,null,0,{"$f":"+F34+F33","v":0},{"$f":"2/3","v":0.66666666666666663},{"$f":"+H33*G33","v":0}]
[null,null,null,null,null,0]
[null,"8.","Planchers sur le sol (Umax 0,3; Rmin 1,75)",null,null,0,{"$f":"+F36+F35","v":0},0.33333333333333331,{"$f":"+H35*G35","v":0}]
[null,null,null,null,null,0]
[null,"9.","Murs extérieurs en contact avec le sol (murs enterrés), un vide sanitaire ou une cave      (Rmin 1,5)",null,null,0,{"$f":"+F38+F37","v":0},{"$f":"2/3","v":0.66666666666666663},{"$f":"+H37*G37","v":0}]
[null,null,null,null,null,0]
[null,"10.","Parois en contact avec des espaces voisins non à l'abri du gel (Umax 1)",null,null,0,{"$f":"+F40+F39","v":0},1,{"$f":"+H39*G39","v":0}]
[null,null,null,null,null,0]
[null,"11.","Parois en contact avec des espaces voisins à l'abri du gel (Umax 1)",null,null,0,{"$f":"+F41+F42+F43+F44","v":0},0.66666666666666663,{"$f":"+H41*G41","v":0}]
[null,null,null,null,null,0]
[null,null,null,null,null,0]
[null,null,null,null,null,0]
[null,"12.","TOTAUX (superficie de déperdition) ","At = S Aj = ",{"$f":"SUM(E18:E44)","v":0},null,null,"S aj . Uj .Aj = ",{"$f":"SUM(I18:I44)","v":0}]
[]
[null,null,"PONTS THERMIQUES","Ψlj          [W/(m.K)]","lj              [m]","Ψlj . lj          [W/K]","S Ψlj . lj                          [W/K]"]
[null,"13.","Suivant les définitions de la NBN 62-002",null,null,{"$f":"D48*E48","v":0},{"$f":"+F48+F49+F50+F51","v":0}]
[null,null,null,null,null,{"$f":"D49*E49","v":0}]
[null,null,null,null,null,{"$f":"D50*E50","v":0}]
[null,null,null,null,null,{"$f":"D51*E51","v":0}]
[]
[null,"14.","DEPERDITION THERMIQUE DE LA SUPERFICIE DE DEPERDITION","S aj . Uj .Aj + S Ψlj . Lj   = ",null,null,{"$f":"+G48+I45","v":0},null,"W/K"]
[null,"15.","COEFFICIENT MOYEN DE TRANSMISSION THERMIQUE","Um = ",null,null,{"$f":"+IF(E45=0,0,G53/E45)","v":0},null,"W/m².K"]
[null,"16.","VOLUME PROTEGE DU BATIMENT","V = ",null,null,null,null,"m³"]
[null,"17.","COMPACITE VOLUMIQUE DU BATIMENT","V/At = ",null,null,{"$f":"+IF(E45=0,0,G55/E45)","v":0},null,"m"]
[null,"18.","NIVEAU D'ISOLATION THERMIQUE GLOBALE DU BATIMENT","Si  V/At < 1 : Um x 100 =   K...",null,null,{"$f":"+IF(G56<1.0001,G54*100,\" \")","v":0}]
[null,null,null,"Si 1 < V/At < 4  : Um x 300/(V/At +2) = K…",null,null,{"$f":"+IF(G56<1,\" \",IF(G56>4,\" \",G54*300/(G56+2)))","v":" "}]
[null,null,null,"Si V/At > 4  : Um x 50 = K…",null,null,{"$f":"IF(G56>3.9999,G54*50,\" \")","v":" "}]
[]
[]
[]
[null,"2° ","Bilan énergétique du bâtiment  (en 1ère approximation - bâtiment non climatisé)"]
[]
[]
[null,"1.","Situation géographique"]
[null,null,"Commune",null,null,"L'option simplificatrice consiste à considérer "]
[null,null,null,null,null,"que la saison de chauffe est normalisée "]
[null,null,null,null,null,"du 15 septembre au 15 mai, et donc dure 242 jours."]
[]
[]
[null,null,"Température extérieure de base",{"$f":"INDEX('Liste des communes'!B3:C3356,'Liste des communes'!E2,2)","v":-11},"°C ","Une température extérieure hivernale moyenne équivalente "]
[null,null,"Degrés-Jours du lieu en base 15/15",{"$f":"INDEX('Liste des communes'!B3:C3356,'Liste des communes'!E2,1)","v":2548.2270000000003},null,"est alors déduite des degrés-jours du lieu."]
[null,null,"Température extérieure hivernale moyenne",{"$f":"15-D73/D75","v":4.470136363636362},"°C ","Ex à Bruxelles : 2087 D°J en base 15, tout se passe donc comme "]
[null,null,"Durée de la saison de chauffe",242,"jours","si l'hiver durait 242 jours à une température de 15 - 2087/242 = 6,4 °C"]
[]
[]
[null,"2.","Type de bâtiment ",null,null,"Valeurs moyennes indicatives "]
[null,null,null,null,null,"Home/Hôpital","Bureaux","Habitat","Ecole "]
[null,null,"Température intérieure moyenne des locaux",21,"°C     -->","24 °C","21°C","20 °C","20 °C"]
[null,null,"Réduction pour coupure de nuit et de WE",3," K     -->","0 K","3 K","2 K","6 K (*)"]
[null,null,"Réduction pour apports solaires et internes ",4," K     -->","3 K","4 K","3 K","3 K"]
[null,null,"Température moyenne intérieure équivalente",{"$f":"+D80-D81-D82","v":14},"°C ","(*) congés scolaires compris; si cours du soir, prendre 4,5 K"]
[null,null,null,null,null,"(source : données UREBA)"]
[]
[null,"3.","Renouvellement d'air"]
[null,null,null,null,null,"bâtiment passif","Moyenne","bâtiment ancien"]
[null,null,"niveau d'étanchéité à l'air",0.1,"1/h   -->",{"$f":"0.6/20","v":0.03},{"$f":"AVERAGE(F88,H88)","v":0.16499999999999998},{"$f":"6/20","v":0.3}]
[null,null,"ventilation hygiénique",0.45,"1/h   -->","minimum = 0.3 1/h, ou déterminé sur base des règles PEB"]
[null,null,"Rendement de récupération de chaleur sur la VMC",80,"%","Renouvellement d’air par défaut pour bâtiment ancien : 0,3 (via l'ouverture des fenêtres)."]
[]
[]
[null,"3.","Bilan des puissances"]
[null,null,"Pertes par ventilation",{"$f":"0.34*(D88+D89)*G55*(D80-D72)/1000","v":0},"kW    -->","0,34 [Wh/m³.K] x b x V [m³] x (T°int-T°ext base) /1000, "]
[null,null,"Pertes par parois ",{"$f":"+G53*(D80-D72)/1000","v":0},"kW","(où l'échangeur thermique éventuel est négligé : cas extrême)."]
[null,null,"Puissance chaudière",{"$f":"(+D95+D94)","v":0},"kW    -->","(pertes par parois + pertes par ventilation)"]
[null,null,null,null,null,"(ne pas prévoir les 27% traditionnels de surpuissance "]
[null,null,null,null,null,"pour la relance si l'air neuf est arrêté durant cette période)"]
[null,"4.","Bilan des consommations"]
[null,null,null,null,null,"Vieille installation","Moyenne","Nouv. installation"]
[null,null,"Rendement d'exploitation de l'inst. de chauffage",0.75," -      -->",0.65,0.75,0.85]
[]
[null,null,null,null,null,"Pourcentage",null,"Equivalent Fuel ou Gaz"]
[null,null,"Toiture ",{"$f":"+I27*(D$83-D$74)*D$75*24/(1000)","v":0},"kWh/an",{"$f":"+IF(D$111=0,\"\",D104/D$111)","v":""},null,{"$f":"+D104/10","v":0},"litres ou m³/an ",null,null,null,{"$f":"+F104","v":""},null,null,null,null,null,null,{"$f":"+C104","v":"Toiture "}]
[null,null,"Murs",{"$f":"+(I23+I37+I39+I41)*(D$83-D$74)*D$75*24/(1000)","v":0},"kWh/an","",null,0,"litres ou m³/an ",null,null,null,"",null,null,null,null,null,null,{"$f":"+C105","v":"Murs"}]
[null,null,"Vitrages - portes",{"$f":"+(I18+I21)*(D$83-D$74)*D$75*24/(1000)","v":0},"kWh/an","",null,0,"litres ou m³/an ",null,null,null,"",null,null,null,null,null,null,"Vitrages - portes"]
[null,null,"Planchers",{"$f":"+(I29+I31+I33+I35)*(D$83-D$74)*D$75*24/(1000)","v":0},"kWh/an","",null,0,"litres ou m³/an ",null,null,null,"",null,null,null,null,null,null,{"$f":"+C107","v":"Planchers"}]
[null,null,"Ventilation",{"$f":"+(0.34*G55*(D88+D89*(1-D90/100)))*(D$83-D$74)*D$75*24/(1000)","v":0},"kWh/an","",null,0,"litres ou m³/an ",null,null,null,"",null,null,null,null,null,null,{"$f":"+C108","v":"Ventilation"}]
[null,null,"Pertes exploitation chauffage",{"$f":"+SUM(D104:D108)*(1/D101-1)","v":0},"kWh/an","",null,0,"litres ou m³/an ",null,null,null,"",null,null,null,null,null,null,"Pertes chauffage"]
[]
[null,null,"Total ",{"$f":"+SUM(D104:D109)","v":0},"kWh/an",{"$f":"+SUM(F104:F109)","v":0},null,{"$f":"+SUM(H104:H109)","v":0},"litres ou m³/an "]
[]
[]
[]
[]
[]
[]
[]
[]
[]
[]
[]
[]
[]
[]
[]
[]
[]
[]
[]
[null,null,"Pour enregistrer vos données dans ",null,"Pour imprimer cette feuille sur votre "]
[null,null,"un fichier \"Excel\", cliquez ici :",null,"imprimante par défaut, cliquez ici :"]

{"sheet":"Parois types","index":2,"n_rows":56,"n_cols":4,"rows_kept":56,"cut":false,"hidden":false,"merged":[]}
[]
[]
[null,"         Attention, les valeurs reprises ci-dessous sont indicatives. Elles varient en fonction des"]
[null,"         matériaux utilisés réellement dans la composition de chaque paroi."]
[]
[]
[]
[null,"Type de paroi","Coefficient kj (ou U)"]
[]
[null,"Fenétre avec simple vitrage",6,"W/m²K"]
[null,"Fenêtre avec double vitrage traditionnel",3,"W/m²K"]
[null,"Fenêtre avec double vitrage HR",1.5,"W/m²K"]
[null,"Fenêtre avec triple vitrage",0.8,"W/m²K"]
[]
[null,"Porte en bois",2.5,"W/m²K"]
[null,"Porte en aluminium isolé",1.5,"W/m²K"]
[]
[null,"Mur plein de 29 cm",2.2000000000000002,"W/m²K"]
[null,"Mur plein de 39 cm",1.8,"W/m²K"]
[null,"Mur creux non isolé",1.7,"W/m²K"]
[null,"Mur creux isolé existant",0.45,"W/m²K"]
[null,"Mur plein bardé non isolé",1.8,"W/m²K"]
[null,"Mur plein bardé isolé existant",0.5,"W/m²K"]
[null,"Mur de pierre non isolé de 30 cm",{"$f":"ROUND(1/(0.17+0.3/3.49),1)","v":3.9},"W/m²K"]
[null,"Mur de pierre non isolé de 40 cm",{"$f":"ROUND(1/(0.17+0.4/3.49),1)","v":3.5},"W/m²K"]
[null,"Mur de pierre non isolé de 50 cm",{"$f":"ROUND(1/(0.17+0.5/3.49),1)","v":3.2},"W/m²K"]
[null,"Mur de pierre non isolé de 60 cm",{"$f":"ROUND(1/(0.17+0.6/3.49),1)","v":2.9},"W/m²K"]
[null,"Mur de béton cellulaire de 25 cm (collé)",{"$f":"ROUND(1/(0.17+0.25/0.19),1)","v":0.7},"W/m²K"]
[null,"Mur de béton cellulaire de 30 cm (collé)",{"$f":"ROUND(1/(0.17+0.3/0.19),1)","v":0.6},"W/m²K"]
[null,"Mur de béton cellulaire de 35 cm (collé)",{"$f":"ROUND(1/(0.17+0.35/0.19),1)","v":0.5},"W/m²K"]
[null,"Mur aux normes PEB 2015 ou ultérieures",0.24,"W/m²K"]
[null,"Mur \"passif\"",0.15,"W/m²K"]
[]
[null,"Toiture plate en béton non isolée",2.8,"W/m²K"]
[null,"Toiture plate en béton isolée existante",0.45,"W/m²K"]
[null,"Toiture inclinée isolée (6 cm de laine)",0.6,"W/m²K"]
[null,"Toiture inclinée isolée (8 cm de laine)",0.45,"W/m²K"]
[null,"Toiture inclinée isolée (10 cm de laine)",0.37,"W/m²K"]
[null,"Toiture aux normes PEB 2015 ou ultérieures",0.24,"W/m²K"]
[null,"Toiture \"passive\"",0.1,"W/m²K"]
[null,"Plancher en bois de combles inoccupés non isolé",1.7,"W/m²K"]
[null,"Plancher en bois de combles inoccupés isolé existant",0.4,"W/m²K"]
[null,"Plancher en béton de combles inoccupés non isolé",2.6,"W/m²K"]
[null,"Plancher en béton de combles inoccupés isolé existant",0.4,"W/m²K"]
[]
[null,"Plancher sur cave en béton non isolé",2,"W/m²K"]
[null,"Plancher sur sol en béton non isolé",3.2,"W/m²K"]
[null,"Plancher sur cave en béton isolé existant",0.7,"W/m²K"]
[null,"Plancher sur sol en béton isolé existant",0.9,"W/m²K"]
[null,"Plancher sur cave aux normes PEB 2017 ou ultérieures",0.24,"W/m²K"]
[null,"Plancher sur sol aux normes PEB 2017 ou ultérieures",0.24,"W/m²K"]
[null,"Plancher \"passif\"",0.15,"W/m²K"]
[]
[]
[null,null,"Pour imprimer cette feuille sur votre "]
[null,null,"imprimante par défaut, cliquez ici :"]

{"sheet":"Liste des communes","index":3,"n_rows":5573,"n_cols":7,"rows_kept":5573,"cut":false,"hidden":true,"merged":[]}
[]
["Commune","- Temp de base",null,"Cellule :",72]
["Aaigem",2087,-8]
["Aalbeke",1988.9109999999998,-8]
["Aalst",2087,-8]
["Aalst",2087,-8]
["Aalter",1988.9109999999998,-8]
["Aarschot",2087,-8]
["Aarsele",1988.9109999999998,-8]
["Aartrijke",1988.9109999999998,-8]
["Aartselaar",1988.9109999999998,-8]
["Abee",2281.0909999999999,-10]
["Abolens",2087,-9]
["Achel",2185.0889999999999,-9]
["Achene",2281.0909999999999,-10]
["Achet",2281.0909999999999,-10]
["Acosse",2185.0889999999999,-9]
["Acoz",2281.0909999999999,-9]
["Adegem",1988.9109999999998,-8]
["Adinkerke",1892.9090000000001,-7]
["Affligem",2087,-8]
["Afsnee",1988.9109999999998,-8]
["Agimont",2379.1800000000003,-10]
["Aineffe",2185.0889999999999,-9]
["Aische-en-Refail",2185.0889999999999,-9]
["Aiseau",2281.0909999999999,-9]
["Aiseau-Presles",2281.0909999999999,-9]
["Aisemont",2281.0909999999999,-9]
["Alken",2087,-8]
["Alle",2790.319,-11]
["Alleur",2185.0889999999999,-9]
["Alsemberg",2087,-8]
["Alveringem",1892.9090000000001,-8]
["Amay",2281.0909999999999,-9]
["Amberloup",2548.2270000000003,-11]
["Ambly",2379.1800000000003,-10]
["Ambresin",2185.0889999999999,-9]
["Amel",2961.453,-11]
["Amonines",2379.1800000000003,-10]
["Amougies",2087,-8]
["Ampsin",2281.0909999999999,-9]
["Andenne",2281.0909999999999,-9]
["Anderlecht",2087,-8]
["Anderlues",2185.0889999999999,-9]
["Andrimont",2379.1800000000003,-10]
["Angleur",2281.0909999999999,-9]
["Angre",2087,-8]
["Angreau",2087,-8]
["Anhee",2281.0909999999999,-10]
["Anlier",2790.319,-11]
["Anloy",2790.319,-11]
["Annevoie-Rouillon",2281.0909999999999,-10]
["Ans",2185.0889999999999,-9]
["Anseremme",2281.0909999999999,-10]
["Anseroeul",2087,-8]
["Anthee",2281.0909999999999,-10]
["Antheit",2185.0889999999999,-9]
["Anthisnes",2281.0909999999999,-9]
["Antoing",2087,-8]
["Antwerpen",1988.9109999999998,-8]
["Anvaing",2087,-8]
["Anzegem",1988.9109999999998,-8]
["Appels",1988.9109999999998,-8]
["Appelterre-Eichem",2087,-8]
["Arbre",2087,-8]
["Arbre",2281.0909999999999,-9]
["Arbrefontaine",2548.2270000000003,-11]
["Arc-Ainieres",2087,-8]
["Arc-Wattripont",2087,-8]
["Archennes",2087,-8]
["Ardooie",1988.9109999999998,-8]
["Arendonk",2185.0889999999999,-9]
["Argenteau",2281.0909999999999,-9]
["Arlon",2548.2270000000003,-11]
["Arquennes",2087,-9]
["Arsimont",2185.0889999999999,-9]
["Arville",2548.2270000000003,-10]
["As",2087,-9]
["Aspelare",2087,-8]
["Asper",1988.9109999999998,-8]
["Asquillies",2185.0889999999999,-8]
["Asse",2087,-8]
["Assebroek",1988.9109999999998,-8]
["Assenede",1988.9109999999998,-8]
["Assenois",2790.319,-11]
["Assent",2087,-9]
["Assesse",2281.0909999999999,-10]
["Astene",2087,-8]
["Ath",2087,-8]
["Athis",2185.0889999999999,-8]
["Athus",2379.1800000000003,-10]
["Attenhoven",2087,-8]
["Attenrode",2087,-8]
["Attert",2548.2270000000003,-11]
["Attre",2087,-8]
["Aubange",2379.1800000000003,-10]
["Aubechies",2087,-8]
["Aubel",2281.0909999999999,-10]
["Aublain",2379.1800000000003,-10]
["Auby-sur-Semois",2790.319,-11]
["Auderghem",2087,-8]
["Audregnies",2087,-8]
["Aulnois",2185.0889999999999,-9]
["Autelbas",2548.2270000000003,-11]
["Autre-Eglise",2087,-8]
["Autreppe",2185.0889999999999,-8]
["Auvelais",2185.0889999999999,-9]
["Ave-et-Auffe",2548.2270000000003,-10]
["Avekapelle",1892.9090000000001,-7]
["Avelgem",2087,-8]
["Avennes",2185.0889999999999,-9]
["Averbode",2087,-9]
["Avernas-le-Bauduin",2087,-9]
["Avin",2185.0889999999999,-9]
["Awans",2185.0889999999999,-9]
["Awenne",2548.2270000000003,-10]
["Awirs",2281.0909999999999,-9]
["Aye",2379.1800000000003,-10]
["Ayeneux",2281.0909999999999,-10]
["Aywaille",2379.1800000000003,-10]
["Baaigem",1988.9109999999998,-8]
["Baal",2087,-8]
["Baardegem",2087,-8]
["Baarle-Hertog",2185.0889999999999,-9]
["Baasrode",1988.9109999999998,-8]
["Bachte-Maria-Leerne",1988.9109999999998,-8]
["Baelen",2379.1800000000003,-10]
["Bagimont",2548.2270000000003,-11]
["Baileux",2379.1800000000003,-10]
["Bailievre",2281.0909999999999,-10]
["Baillamont",2790.319,-11]
["Bailleul",2087,-8]
["Baillonville",2379.1800000000003,-10]
["Baisieux",2087,-8]
["Baisy-Thy",2185.0889999999999,-9]
["Balatre",2185.0889999999999,-9]
["Balegem",1988.9109999999998,-8]
["Balen",2185.0889999999999,-9]
["Bambrugge",2087,-8]
["Bande",2379.1800000000003,-10]
["Barben‡on",2281.0909999999999,-9]
["Barchon",2281.0909999999999,-9]
["Baronville",2379.1800000000003,-10]
["Barry",2087,-8]
["Barvaux",2379.1800000000003,-10]
["Barvaux-Condroz",2379.1800000000003,-10]
["Bas-Warneton",1988.9109999999998,-8]
["Bas-Oha",2281.0909999999999,-9]
["Basecles",2087,-8]
["Basse-Bodeux",2379.1800000000003,-10]
["Bassenge",2185.0889999999999,-8]
["Bassevelde",1988.9109999999998,-8]
["Bassilly",2087,-8]
["Bastogne",2790.319,-11]
["Batsheers",2087,-8]
["Battice",2281.0909999999999,-10]
["Battignies",2185.0889999999999,-8]
["Baudour",2087,-8]
["Bauffe",2087,-8]
["Baugnies",2087,-8]
["Baulers",2087,-9]
["Bavegem",2087,-8]
["Bavikhove",1988.9109999999998,-8]
["Bazel",1988.9109999999998,-8]
["Beaufays",2281.0909999999999,-9]
["Beaumont",2281.0909999999999,-9]
["Beauraing",2379.1800000000003,-10]
["Beausaint",2548.2270000000003,-10]
["Beauvechain",2087,-8]
["Beauvoorde",1892.9090000000001,-8]
["Beauwelz",2379.1800000000003,-11]
["Beclers",2087,-8]
["Beek",2185.0889999999999,-9]
["Beerlegem",2087,-8]
["Beernem",1988.9109999999998,-8]
["Beerse",2087,-9]
["Beersel",2087,-8]
["Beerst",1988.9109999999998,-8]
["Beert",2087,-8]
["Beervelde",1988.9109999999998,-8]
["Beerzel",2087,-8]
["Beez",2281.0909999999999,-9]
["Beffe",2379.1800000000003,-10]
["Begijnendijk",2087,-9]
["Beho",2548.2270000000003,-11]
["Beigem",2087,-8]
["Bekegem",1988.9109999999998,-8]
["Bekkerzeel",2087,-8]
["Bekkevoort",2087,-9]
["Belgrade",2185.0889999999999,-9]
["Bellaire",2281.0909999999999,-9]
["Bellecourt",2185.0889999999999,-9]
["Bellefontaine",2548.2270000000003,-11]
["Bellefontaine",2548.2270000000003,-10]
["Bellegem",1988.9109999999998,-8]
["Bellem",1988.9109999999998,-8]
["Bellevaux",2790.319,-10]
["Bellevaux-Ligneuville",2790.319,-11]
["Bellingen",2087,-8]
["Beloeil",2087,-8]
["Belsele",1988.9109999999998,-8]
["Ben-Ahin",2281.0909999999999,-9]
["Bende",2281.0909999999999,-10]
["Berbroek",2087,-9]
["Berchem-Sainte-Agathe",2087,-8]
["Berchem",1988.9109999999998,-8]
["Berchem",2087,-8]
["Berendrecht",1988.9109999999998,-8]
["Berg",2087,-8]
["Berg",2087,-8]
["Bergilers",2087,-8]
["Beringen",2087,-9]
["Berlaar",1988.9109999999998,-8]
["Berlare",1988.9109999999998,-8]
["Berlingen",2087,-8]
["Berloz",2185.0889999999999,-9]
["Berneau",2185.0889999999999,-9]
["Bernissart",2087,-8]
["Bersillies-l'Abbaye",2281.0909999999999,-9]
["Bertem",2087,-8]
["Bertogne",2548.2270000000003,-11]
["Bertree",2087,-9]
["Bertrix",2790.319,-11]
["Berzee",2281.0909999999999,-9]
["Beselare",1988.9109999999998,-8]
["Betekom",2087,-8]
["Bettincourt",2185.0889999999999,-9]
["Beuzet",2185.0889999999999,-9]
["Bevel",2087,-9]
["Bever",2087,-8]
["Beverce",2548.2270000000003,-11]
["Bevere",2087,-8]
["Beveren",1988.9109999999998,-8]
["Beveren",1892.9090000000001,-8]
["Beveren",1988.9109999999998,-8]
["Beveren",1988.9109999999998,-8]
["Beverlo",2087,-9]
["Beverst",2087,-8]
["Beyne-Heusay",2281.0909999999999,-9]
["Bienne-lez-Happart",2185.0889999999999,-9]
["Bierbeek",2087,-8]
["Biercee",2281.0909999999999,-9]
["Bierges",2087,-8]
["Bierghes",2087,-8]
["Bierset",2185.0889999999999,-9]
["Bierwart",2185.0889999999999,-9]
["Biesme",2281.0909999999999,-10]
["Biesme-sous-Thuin",2281.0909999999999,-9]
["Biesmeree",2281.0909999999999,-10]
["Bievre",2548.2270000000003,-11]
["Biez",2087,-8]
["Bihain",2548.2270000000003,-11]
["Bikschote",1988.9109999999998,-8]
["Bilstain",2379.1800000000003,-10]
["Bilzen",2087,-8]
["Binche",2185.0889999999999,-9]
["Binderveld",2087,-8]
["Binkom",2087,-8]
["Bioul",2281.0909999999999,-10]
["Bissegem",1988.9109999999998,-8]
["Blaasveld",1988.9109999999998,-8]
["Blaimont",2379.1800000000003,-10]
["Blandain",2087,-8]
["Blanden",2087,-8]
["Blankenberge",1892.9090000000001,-7]
["Blaregnies",2185.0889999999999,-9]
["Blaton",2087,-8]
["Blaugies",2185.0889999999999,-8]
["Blegny",2281.0909999999999,-9]
["Bleharies",2087,-8]
["Blehen",2185.0889999999999,-9]
["Bleid",2379.1800000000003,-10]
["Bleret",2185.0889999999999,-9]
["Blicquy",2087,-8]
["Bocholt",2185.0889999999999,-9]
["Boechout",1988.9109999999998,-8]
["Boekhout",2087,-9]
["Boekhoute",1988.9109999999998,-8]
["Boelhe",2185.0889999999999,-9]
["Boezinge",1988.9109999999998,-8]
["Bogaarden",2087,-8]
["Bohan",2548.2270000000003,-11]
["Boignee",2185.0889999999999,-9]
["Boirs",2185.0889999999999,-8]
["Bois-et-Borsu",2281.0909999999999,-10]
["Bois-de-Lessines",2087,-8]
["Bois-d'Haine",2185.0889999999999,-9]
["Bois-de-Villers",2281.0909999999999,-9]
["Bolinne",2185.0889999999999,-9]
["Bolland",2281.0909999999999,-10]
["Bomal",2379.1800000000003,-10]
["Bomal",2087,-8]
["Bombaye",2185.0889999999999,-9]
["Bommershoven",2087,-8]
["Bon-Secours",2087,-8]
["Boncelles",2281.0909999999999,-9]
["Boneffe",2185.0889999999999,-9]
["Bonheiden",1988.9109999999998,-8]
["Boninne",2281.0909999999999,-9]
["Bonlez",2087,-8]
["Bonnert",2548.2270000000003,-11]
["Bonneville",2281.0909999999999,-9]
["Bonsin",2379.1800000000003,-10]
["Booischot",2087,-9]
["Booitshoeke",1892.9090000000001,-7]
["Boom",1988.9109999999998,-8]
["Boorsem",2185.0889999999999,-8]
["Boortmeerbeek",1988.9109999999998,-8]
["Borchtlombeek",2087,-8]
["Borgerhout",1988.9109999999998,-8]
["Borgloon",2087,-8]
["Borlez",2185.0889999999999,-9]
["Borlo",2087,-9]
["Borlon",2379.1800000000003,-10]
["Bornem",1988.9109999999998,-8]
["Bornival",2087,-9]
["Borsbeek",1988.9109999999998,-8]
["Borsbeke",2087,-8]
["Bossiere",2185.0889999999999,-9]
["Bossuit",2087,-8]
["Bossut-Gottechain",2087,-8]
["Bost",2087,-8]
["Bothey",2185.0889999999999,-9]
["Bottelare",1988.9109999999998,-8]
["Bouffioulx",2281.0909999999999,-9]
["Bouge",2185.0889999999999,-9]
["Bougnies",2185.0889999999999,-8]
["Bouillon",2790.319,-10]
["Bourlers",2379.1800000000003,-10]
["Bourseigne-Neuve",2548.2270000000003,-10]
["Bourseigne-Vieille",2548.2270000000003,-10]
["Boussoit",2185.0889999999999,-8]
["Boussu",2087,-8]
["Boussu-en-Fagne",2379.1800000000003,-10]
["Boussu-lez-Walcourt",2281.0909999999999,-9]
["Bousval",2185.0889999999999,-8]
["Boutersem",2087,-8]
["Bouvignes-sur-Meuse",2281.0909999999999,-10]
["Bouvignies",2087,-8]
["Bouwel",2087,-9]
["Bovekerke",1988.9109999999998,-8]
["Bovelingen",2087,-8]
["Bovenistier",2185.0889999999999,-9]
["Bovesse",2185.0889999999999,-9]
["Bovigny",2548.2270000000003,-11]
["Bra",2379.1800000000003,-11]
["Braffe",2087,-8]
["Braibant",2281.0909999999999,-10]
["Braine-l'Alleud",2087,-9]
["Braine-le-Comte",2087,-8]
["Braine-le-Chateau",2087,-8]
["Braives",2185.0889999999999,-9]
["Brakel",2087,-8]
["Branchon",2185.0889999999999,-9]
["Bras",2548.2270000000003,-11]
["Brasmenil",2087,-8]
["Brasschaat",2087,-9]
["Bray",2185.0889999999999,-8]
["Brecht",2087,-9]
["Bredene",1892.9090000000001,-7]
["Bree",2185.0889999999999,-9]
["Breendonk",1988.9109999999998,-8]
["Bressoux",2281.0909999999999,-9]
["Brielen",1988.9109999999998,-8]
["Broechem",2087,-9]
["Broekom",2087,-8]
["Brugelette",2087,-8]
["Brugge",1988.9109999999998,-8]
["Bruly-de-Pesche",2379.1800000000003,-11]
["Bruly",2379.1800000000003,-11]
["Brunehaut",2087,-8]
["Brussegem",2087,-8]
["Brussel",2087,-8]
["Brustem",2087,-8]
["Bruxelles",2087,-8]
["Bruyelle",2087,-8]
["Brye",2185.0889999999999,-9]
["Budingen",2087,-8]
["Buggenhout",1988.9109999999998,-8]
["Buissenal",2087,-8]
["Buissonville",2379.1800000000003,-10]
["Buizingen",2087,-8]
["Buken",2087,-8]
["Bullingen",2961.453,-12]
["Bulskamp",1892.9090000000001,-8]
["Bunsbeek",2087,-8]
["Burcht",1988.9109999999998,-8]
["Burdinne",2185.0889999999999,-9]
["Bure",2548.2270000000003,-10]
["Burg-Reuland",2790.319,-11]
["Burst",2087,-8]
["Bury",2087,-8]
["Butgenbach",2961.453,-12]
["Buvingen",2087,-9]
["Buvrinnes",2185.0889999999999,-9]
["Buzenol",2548.2270000000003,-11]
["Buzet",2185.0889999999999,-9]
["Callenelle",2087,-8]
["Calonne",2087,-8]
["Cambron-Casteau",2087,-8]
["Cambron-Saint-Vincent",2087,-8]
["Carlsbourg",2790.319,-11]
["Carnieres",2185.0889999999999,-9]
["Casteau",2087,-8]
["Castillon",2281.0909999999999,-9]
["Celles",2087,-8]
["Celles",2185.0889999999999,-9]
["Celles",2379.1800000000003,-10]
["Cerexhe-Heuseux",2281.0909999999999,-9]
["Cerfontaine",2281.0909999999999,-10]
["Ceroux-Mousty",2087,-8]
["Chaineux",2281.0909999999999,-10]
["Chairiere",2790.319,-11]
["Champion",2185.0889999999999,-9]
["Champlon",2548.2270000000003,-11]
["Chanly",2548.2270000000003,-10]
["Chantemelle",2548.2270000000003,-10]
["Chapelle-lez-Herlaimont",2185.0889999999999,-9]
["Chapelle-a-Oie",2087,-8]
["Chapelle-a-Wattines",2087,-8]
["Chapon-Seraing",2185.0889999999999,-9]
["Charleroi",2185.0889999999999,-9]
["Charneux",2281.0909999999999,-9]
["Chassepierre",2548.2270000000003,-10]
["Chastre-Villeroux-Blanmont",2185.0889999999999,-9]
["Chastre",2185.0889999999999,-9]
["Chastres",2281.0909999999999,-9]
["Chatelet",2281.0909999999999,-9]
["Chatelineau",2281.0909999999999,-9]
["Chatillon",2379.1800000000003,-10]
["Chaudfontaine",2281.0909999999999,-9]
["Chaumont-Gistoux",2087,-8]
["Chaussee-Notre-Dame-Louvignies",2087,-8]
["Chenee",2281.0909999999999,-9]
["Cherain",2548.2270000000003,-11]
["Cheratte",2281.0909999999999,-9]
["Chercq",2087,-8]
["Chevetogne",2379.1800000000003,-10]
["Chevron",2379.1800000000003,-10]
["Chievres",2087,-8]
["Chimay",2281.0909999999999,-10]
["Chiny",2790.319,-10]
["Chokier",2281.0909999999999,-9]
["Ciergnon",2379.1800000000003,-10]
["Ciney",2379.1800000000003,-10]
["Ciplet",2185.0889999999999,-9]
["Ciply",2185.0889999999999,-8]
["Clabecq",2087,-8]
["Clavier",2281.0909999999999,-10]
["Clermont-sous-Huy",2281.0909999999999,-9]
["Clermont",2281.0909999999999,-10]
["Clermont",2281.0909999999999,-9]
["Cognelee",2185.0889999999999,-9]
["Colfontaine",2185.0889999999999,-8]
["Comblain-au-Pont",2281.0909999999999,-9]
["Comblain-Fairon",2379.1800000000003,-10]
["Comines-Warneton",1988.9109999999998,-8]
["Conneux",2379.1800000000003,-10]
["Corbais",2087,-8]
["Corbion",2790.319,-10]
["Cordes",2087,-8]
["Corenne",2281.0909999999999,-10]
["Cornesse",2379.1800000000003,-10]
["Cornimont",2790.319,-11]
["Corroy-le-Grand",2087,-9]
["Corroy-le-Chateau",2185.0889999999999,-9]
["Corswarem",2185.0889999999999,-9]
["Cortil-Noirmont",2185.0889999999999,-9]
["Cortil-Wodon",2185.0889999999999,-9]
["Couillet",2185.0889999999999,-9]
["Cour-sur-Heure",2281.0909999999999,-9]
["Courcelles",2185.0889999999999,-9]
["Courriere",2281.0909999999999,-10]
["Court-Saint-Etienne",2087,-8]
["Couthuin",2281.0909999999999,-9]
["Coutisse",2281.0909999999999,-9]
["Couture-Saint-Germain",2087,-8]
["Couvin",2379.1800000000003,-10]
["Cras-Avernas",2087,-9]
["Crehen",2185.0889999999999,-9]
["Crisnee",2185.0889999999999,-8]
["Croix-lez-Rouveroy",2185.0889999999999,-9]
["Crombach",2790.319,-11]
["Crupet",2281.0909999999999,-10]
["Cuesmes",2185.0889999999999,-8]
["Cugnon",2790.319,-11]
["Cul-des-Sarts",2379.1800000000003,-11]
["Custinne",2379.1800000000003,-10]
["Dadizele",1988.9109999999998,-8]
["Dailly",2379.1800000000003,-10]
["Daknam",1988.9109999999998,-8]
["Dalhem",2281.0909999999999,-9]
["Damme",1988.9109999999998,-8]
["Dampicourt",2379.1800000000003,-10]
["Dampremy",2185.0889999999999,-9]
["Darion",2185.0889999999999,-9]
["Daussois",2281.0909999999999,-9]
["Daussoulx",2185.0889999999999,-9]
["Dave",2281.0909999999999,-9]
["Daverdisse",2548.2270000000003,-10]
["De Haan",1892.9090000000001,-7]
["De Panne",1892.9090000000001,-7]
["De Pinte",1988.9109999999998,-8]
["De Moeren",1892.9090000000001,-8]
["De Klinge",1892.9090000000001,-8]
["Deerlijk",1988.9109999999998,-8]
["Deftinge",2087,-8]
["Deinze",1988.9109999999998,-8]
["Denderbelle",1988.9109999999998,-8]
["Denderhoutem",2087,-8]
["Denderleeuw",2087,-8]
["Dendermonde",1988.9109999999998,-8]
["Denderwindeke",2087,-8]
["Denee",2281.0909999999999,-10]
["Dentergem",1988.9109999999998,-8]
["Dergneau",2087,-8]
["Dessel",2185.0889999999999,-9]
["Desselgem",1988.9109999999998,-8]
["Destelbergen",1988.9109999999998,-8]
["Desteldonk",1988.9109999999998,-8]
["Deurle",1988.9109999999998,-8]
["Deurne",1988.9109999999998,-9]
["Deurne",2087,-9]
["Deux-Acren",2087,-8]
["Dhuy",2185.0889999999999,-9]
["Diegem",2087,-8]
["Diepenbeek",2087,-8]
["Diest",2087,-9]
["Diets-Heur",2185.0889999999999,-8]
["Dikkebus",1988.9109999999998,-8]
["Dikkele",2087,-8]
["Dikkelvenne",1988.9109999999998,-8]
["Diksmuide",1988.9109999999998,-8]
["Dilbeek",2087,-8]
["Dilsen",2185.0889999999999,-9]
["Dinant",2281.0909999999999,-10]
["Dion-le-Mont",2087,-8]
["Dion",2379.1800000000003,-10]
["Dion-le-Val",2087,-8]
["Dion-Valmont",2087,-8]
["Dison",2379.1800000000003,-10]
["Dochamps",2379.1800000000003,-11]
["Doel",1988.9109999999998,-8]
["Dohan",2790.319,-10]
["Doische",2379.1800000000003,-10]
["Dolembreux",2281.0909999999999,-9]
["Donceel",2185.0889999999999,-9]
["Dongelberg",2087,-9]
["Donk",2087,-9]
["Donstiennes",2281.0909999999999,-9]
["Dorinne",2281.0909999999999,-10]
["Dormaal",2087,-8]
["Dottignies",1988.9109999999998,-8]
["Dour",2087,-8]
["Dourbes",2379.1800000000003,-10]
["Dranouter",1988.9109999999998,-8]
["Drehance",2379.1800000000003,-10]
["Driekapellen",1988.9109999999998,-8]
["Drieslinter",2087,-8]
["Drogenbos",2087,-8]
["Drongen",1988.9109999999998,-8]
["Dudzele",1892.9090000000001,-7]
["Duffel",1988.9109999999998,-8]
["Duisburg",2087,-8]
["Duras",2087,-8]
["Durbuy",2379.1800000000003,-10]
["Durnal",2281.0909999999999,-10]
["Dworp",2087,-8]
["Eben-Emael",2185.0889999999999,-8]
["Ebly",2790.319,-11]
["Ecaussinnes",2087,-8]
["Ecaussinnes-d'Enghien",2087,-8]
["Ecaussinnes-Lalaing",2087,-8]
["Edegem",1988.9109999999998,-8]
["Edelare",2087,-8]
["Eeklo",1988.9109999999998,-8]
["Eernegem",1988.9109999999998,-8]
["Egem",1988.9109999999998,-8]
["Eggewaartskapelle",1892.9090000000001,-7]
["Eghezee",2185.0889999999999,-9]
["Ehein",2281.0909999999999,-10]
["Eigenbilzen",2087,-8]
["Eindhout",2087,-9]
["Eine",2087,-8]
["Eisden",2185.0889999999999,-8]
["Eke",1988.9109999999998,-8]
["Ekeren",2087,-9]
["Eksaarde",1988.9109999999998,-8]
["Eksel",2185.0889999999999,-9]
["Elderen",2087,-8]
["Elen",2185.0889999999999,-9]
["Elene",2087,-8]
["Elewijt",2087,-8]
["Eliksem",2087,-8]
["Elingen",2087,-8]
["Ellemelle",2281.0909999999999,-10]
["Ellezelles",2087,-8]
["Ellignies-Sainte-Anne",2087,-8]
["Ellignies-lez-Frasnes",2087,-8]
["Ellikom",2185.0889999999999,-9]
["Elouges",2087,-8]
["Elsegem",2087,-8]
["Elsenborn",2961.453,-12]
["Elsene",2087,-8]
["Elst",2087,-8]
["Elverdinge",1988.9109999999998,-8]
["Elversele",1988.9109999999998,-8]
["Emblem",1988.9109999999998,-8]
["Embourg",2281.0909999999999,-9]
["Emelgem",1988.9109999999998,-8]
["Emines",2185.0889999999999,-9]
["Emptinne",2281.0909999999999,-10]
["Ename",2087,-8]
["Engelmanshoven",2087,-8]
["Enghien",2087,-8]
["Engis",2281.0909999999999,-9]
["Enines",2087,-8]
["Ensival",2379.1800000000003,-10]
["Epinois",2185.0889999999999,-9]
["Eppegem",2087,-8]
["Eprave",2379.1800000000003,-10]
["Erbaut",2087,-8]
["Erbisoeul",2087,-8]
["Ere",2087,-8]
["Erembodegem",2087,-8]
["Erezee",2379.1800000000003,-10]
["Ermeton-sur-Biert",2281.0909999999999,-10]
["Ernage",2185.0889999999999,-9]
["Erneuville",2548.2270000000003,-11]
["Ernonheid",2379.1800000000003,-10]
["Erondegem",2087,-8]
["Erpe-Mere",2087,-8]
["Erpe",2087,-8]
["Erpent",2281.0909999999999,-9]
["Erpion",2281.0909999999999,-10]
["Erps-Kwerps",2087,-8]
["Erquelinnes",2185.0889999999999,-9]
["Erquennes",2185.0889999999999,-8]
["Ertvelde",1988.9109999999998,-8]
["Erwetegem",2087,-8]
["Escanaffles",2087,-8]
["Esen",1988.9109999999998,-8]
["Esneux",2281.0909999999999,-9]
["Esplechin",2087,-8]
["Esquelmes",2087,-8]
["Essen",2087,-9]
["Essene",2087,-8]
["Estaimbourg",2087,-8]
["Estaimpuis",2087,-8]
["Estinnes-au-Val",2185.0889999999999,-9]
["Estinnes-au-Mont",2185.0889999999999,-8]
["Estinnes",2185.0889999999999,-8]
["Etalle",2548.2270000000003,-11]
["Ethe",2379.1800000000003,-10]
["Etikhove",2087,-8]
["Ettelgem",1988.9109999999998,-8]
["Etterbeek",2087,-8]
["Eugies",2185.0889999999999,-8]
["Eupen",2548.2270000000003,-10]
["Evegnee-Tignee",2281.0909999999999,-9]
["Evelette",2281.0909999999999,-10]
["Everbeek",2087,-8]
["Everberg",2087,-8]
["Evere",2087,-8]
["Evergem",1988.9109999999998,-8]
["Evregnies",2087,-8]
["Evrehailles",2281.0909999999999,-10]
["Eynatten",2379.1800000000003,-10]
["Ezemaal",2087,-8]
["Fagnolle",2379.1800000000003,-10]
["Faimes",2185.0889999999999,-9]
["Fala‰n",2281.0909999999999,-10]
["Falisolle",2185.0889999999999,-9]
["Fallais",2185.0889999999999,-9]
["Falmagne",2379.1800000000003,-10]
["Falmignoul",2379.1800000000003,-10]
["Familleureux",2087,-9]
["Farciennes",2185.0889999999999,-9]
["Faulx-les-Tombes",2281.0909999999999,-9]
["Fauroeulx",2185.0889999999999,-9]
["Fauvillers",2961.453,-11]
["Faymonville",2790.319,-12]
["Fays-les-Veneurs",2790.319,-11]
["Fayt-le-Franc",2185.0889999999999,-8]
["Fayt-lez-Manage",2185.0889999999999,-9]
["Felenne",2379.1800000000003,-10]
["Feluy",2087,-9]
["Feneur",2281.0909999999999,-9]
["Fernelmont",2185.0889999999999,-9]
["Ferrieres",2379.1800000000003,-10]
["Feschaux",2379.1800000000003,-10]
["Fexhe-Slins",2185.0889999999999,-8]
["Fexhe-le-Haut-Clocher",2185.0889999999999,-9]
["Filot",2379.1800000000003,-10]
["Finnevaux",2379.1800000000003,-10]
["Fize-le-Marsal",2185.0889999999999,-9]
["Fize-Fontaine",2185.0889999999999,-9]
["Flamierge",2548.2270000000003,-11]
["Flavion",2281.0909999999999,-10]
["Flawinne",2281.0909999999999,-9]
["Flemalle-Grande",2281.0909999999999,-9]
["Flemalle-Haute",2281.0909999999999,-9]
["Flemalle",2281.0909999999999,-9]
["Flenu",2087,-8]
["Fleron",2281.0909999999999,-10]
["Fleurus",2185.0889999999999,-9]
["Flobecq",2087,-8]
["Fl“ne",2185.0889999999999,-9]
["Floree",2281.0909999999999,-10]
["Floreffe",2281.0909999999999,-9]
["Florennes",2281.0909999999999,-10]
["Florenville",2548.2270000000003,-10]
["Floriffoux",2281.0909999999999,-9]
["Flostoy",2281.0909999999999,-10]
["Focant",2379.1800000000003,-10]
["Folx-les-Caves",2185.0889999999999,-8]
["Fontaine-l'Eveque",2185.0889999999999,-9]
["Fontaine-Valmont",2185.0889999999999,-9]
["Fontenelle",2281.0909999999999,-9]
["Fontenoille",2548.2270000000003,-10]
["Fontenoy",2087,-8]
["Fooz",2185.0889999999999,-9]
["Forchies-la-Marche",2185.0889999999999,-9]
["Forest",2087,-8]
["Forest",2087,-8]
["Foret",2281.0909999999999,-9]
["Forge-Philippe",2379.1800000000003,-11]
["Forges",2379.1800000000003,-10]
["Forrieres",2548.2270000000003,-10]
["Forville",2185.0889999999999,-9]
["Fosse",2548.2270000000003,-11]
["Fosses-la-Ville",2281.0909999999999,-9]
["Fouleng",2087,-8]
["Fourbechies",2281.0909999999999,-9]
["Foy-Notre-Dame",2379.1800000000003,-10]
["Fraipont",2379.1800000000003,-10]
["Fraire",2281.0909999999999,-9]
["Fraiture",2281.0909999999999,-10]
["Frameries",2185.0889999999999,-8]
["Framont",2548.2270000000003,-11]
["Franc-Waret",2185.0889999999999,-9]
["Franchimont",2281.0909999999999,-10]
["Francorchamps",2548.2270000000003,-11]
["Franiere",2185.0889999999999,-9]
["Frasnes",2379.1800000000003,-10]
["Frasnes-lez-Anvaing",2087,-8]
["Frasnes-lez-Buissenal",2087,-8]
["Frasnes-lez-Gosselies",2185.0889999999999,-9]
["Freloux",2185.0889999999999,-9]
["Freux",2548.2270000000003,-11]
["Froidchapelle",2281.0909999999999,-9]
["Froidfontaine",2548.2270000000003,-10]
["Froidmont",2087,-8]
["Fronville",2379.1800000000003,-10]
["Froyennes",2087,-8]
["Fumal",2185.0889999999999,-9]
["Furfooz",2379.1800000000003,-10]
["Furnaux",2281.0909999999999,-10]
["Gaasbeek",2087,-8]
["Gages",2087,-8]
["Gallaix",2087,-8]
["Galmaarden",2087,-8]
["Ganshoren",2087,-8]
["Gaurain-Ramecroix",2087,-8]
["Gavere",1988.9109999999998,-8]
["Gedinne",2548.2270000000003,-11]
["Geel",2087,-9]
["Geer",2185.0889999999999,-9]
["Geest-Gerompont-Petit-Rosiere",2185.0889999999999,-9]
["Geetbets",2087,-8]
["Gelbressee",2281.0909999999999,-9]
["Gelinden",2087,-8]
["Gellik",2185.0889999999999,-8]
["Gelmen",2087,-8]
["Gelrode",2087,-8]
["Geluveld",1988.9109999999998,-8]
["Geluwe",1988.9109999999998,-8]
["Gembes",2548.2270000000003,-11]
["Gembloux",2185.0889999999999,-9]
["Gembloux",2185.0889999999999,-9]
["Gemmenich",2281.0909999999999,-10]
["Genappe",2087,-9]
["Genk",2087,-9]
["Genly",2185.0889999999999,-8]
["Genoelselderen",2087,-8]
["Gent",1988.9109999999998,-8]
["Gentbrugge",1988.9109999999998,-8]
["Gentinnes",2185.0889999999999,-9]
["Genval",2087,-8]
["Geraardsbergen",2087,-8]
["Gerdingen",2185.0889999999999,-9]
["Gerin",2281.0909999999999,-10]
["Gerompont",2185.0889999999999,-9]
["Gerouville",2548.2270000000003,-10]
["Gerpinnes",2281.0909999999999,-9]
["Gestel",2087,-9]
["Gesves",2281.0909999999999,-10]
["Ghislenghien",2087,-8]
["Ghlin",2087,-8]
["Ghoy",2087,-8]
["Gibecq",2087,-8]
["Gierle",2087,-9]
["Gijverinkhove",1892.9090000000001,-8]
["Gijzegem",1988.9109999999998,-8]
["Gijzelbrechtegem",2087,-8]
["Gijzenzele",1988.9109999999998,-8]
["Gilly",2185.0889999999999,-9]
["Gimnee",2379.1800000000003,-10]
["Gingelom",2087,-9]
["Gistel",1988.9109999999998,-8]
["Gits",1988.9109999999998,-8]
["Givry",2185.0889999999999,-9]
["Glabais",2087,-9]
["Glabbeek-Zuurbemde",2087,-8]
["Glabbeek",2087,-8]
["Glain",2185.0889999999999,-9]
["Gleixhe",2185.0889999999999,-9]
["Glimes",2087,-9]
["Glons",2185.0889999999999,-8]
["Gochenee",2379.1800000000003,-10]
["Godarville",2185.0889999999999,-9]
["Godinne",2281.0909999999999,-9]
["Godveerdegem",2087,-8]
["Goe",2379.1800000000003,-10]
["Goeferdinge",2087,-8]
["Goegnies-Chaussee",2185.0889999999999,-9]
["Goesnes",2281.0909999999999,-10]
["Goetsenhoven",2087,-8]
["Gomze-Andoumont",2379.1800000000003,-10]
["Gondregnies",2087,-8]
["Gonrieux",2379.1800000000003,-10]
["Gontrode",1988.9109999999998,-8]
["Gooik",2087,-8]
["Gors-Opleeuw",2087,-8]
["Gorsem",2087,-8]
["Gosselies",2185.0889999999999,-9]
["Gotem",2087,-8]
["Gottem",1988.9109999999998,-8]
["Gougnies",2281.0909999999999,-9]
["Gourdinne",2281.0909999999999,-9]
["Goutroux",2185.0889999999999,-9]
["Gouvy",2548.2270000000003,-11]
["Gouy-lez-Pieton",2185.0889999999999,-9]
["Gozee",2281.0909999999999,-9]
["Grace-Hollogne",2185.0889999999999,-9]
["Grace-Berleur",2185.0889999999999,-9]
["Graide",2548.2270000000003,-11]
["Grammene",1988.9109999999998,-8]
["Grand-Reng",2185.0889999999999,-9]
["Grand-Rechain",2281.0909999999999,-10]
["Grand-Manil",2185.0889999999999,-9]
["Grand-Leez",2185.0889999999999,-9]
["Grand-Hallet",2087,-9]
["Grand-Rosiere-Hottomont",2185.0889999999999,-9]
["Grand-Halleux",2548.2270000000003,-11]
["Grand-Axhe",2185.0889999999999,-9]
["Grandglise",2087,-8]
["Grandhan",2379.1800000000003,-10]
["Grandmenil",2379.1800000000003,-10]
["Grandmetz",2087,-8]
["Grandrieu",2281.0909999999999,-9]
["Grandville",2087,-8]
["Grandvoir",2790.319,-11]
["Grapfontaine",2790.319,-11]
["Graty",2087,-8]
["Graux",2281.0909999999999,-10]
["Grazen",2087,-8]
["Grembergen",1988.9109999999998,-8]
["Grez-Doiceau",2087,-8]
["Grimbergen",2087,-8]
["Grimminge",2087,-8]
["Grivegnee",2281.0909999999999,-9]
["Grobbendonk",2087,-9]
["Groot-Bijgaarden",2087,-8]
["Groot-Loon",2087,-8]
["Groot-Gelmen",2087,-8]
["Gros-Fays",2790.319,-11]
["Grosage",2087,-8]
["Grote-Spouwen",2087,-8]
["Grote-Brogel",2185.0889999999999,-9]
["Grotenberge",2087,-8]
["Gruitrode",2185.0889999999999,-9]
["Grune",2548.2270000000003,-10]
["Grupont",2548.2270000000003,-10]
["Guignies",2087,-8]
["Guigoven",2087,-8]
["Guirsch",2548.2270000000003,-11]
["Gullegem",1988.9109999999998,-8]
["Gutschoven",2087,-8]
["Haacht",1988.9109999999998,-8]
["Haaltert",2087,-8]
["Haasdonk",1892.9090000000001,-8]
["Haasrode",2087,-8]
["Habay",2548.2270000000003,-11]
["Habay-la-Vieille",2548.2270000000003,-11]
["Habay-la-Neuve",2548.2270000000003,-11]
["Habergy",2379.1800000000003,-10]
["Haccourt",2185.0889999999999,-9]
["Hachy",2548.2270000000003,-11]
["Hacquegnies",2087,-8]
["Haillot",2281.0909999999999,-9]
["Haine-Saint-Paul",2185.0889999999999,-8]
["Haine-Saint-Pierre",2185.0889999999999,-8]
["Hainin",2087,-8]
["Hakendover",2087,-8]
["Halanzy",2379.1800000000003,-10]
["Halen",2087,-9]
["Hallaar",2087,-8]
["Halle",2087,-8]
["Halle",2087,-9]
["Halle-Booienhoven",2087,-8]
["Halleux",2548.2270000000003,-10]
["Halma",2548.2270000000003,-10]
["Halmaal",2087,-8]
["Haltinne",2281.0909999999999,-9]
["Ham-sur-Heure",2281.0909999999999,-9]
["Ham",2087,-9]
["Ham-sur-Heure-Nalinnes",2281.0909999999999,-9]
["Ham-sur-Sambre",2185.0889999999999,-9]
["Hamipre",2790.319,-11]
["Hamme-Mille",2087,-8]
["Hamme",1988.9109999999998,-8]
["Hamme",2087,-8]
["Hamoir",2379.1800000000003,-10]
["Hamois",2281.0909999999999,-10]
["Hamont-Achel",2185.0889999999999,-9]
["Hamont",2185.0889999999999,-9]
["Hampteau",2379.1800000000003,-10]
["Han-sur-Lesse",2548.2270000000003,-10]
["Handzame",1988.9109999999998,-8]
["Haneffe",2185.0889999999999,-9]
["Hanneche",2185.0889999999999,-9]
["Hannut",2087,-9]
["Hanret",2185.0889999999999,-9]
["Hansbeke",1988.9109999999998,-8]
["Hantes-Wiheries",2185.0889999999999,-9]
["Hanzinelle",2281.0909999999999,-10]
["Hanzinne",2281.0909999999999,-9]
["Harchies",2087,-8]
["Harelbeke",1988.9109999999998,-8]
["Haren",2087,-8]
["Haren",2087,-8]
["Haren",1988.9109999999998,-8]
["Hargimont",2379.1800000000003,-10]
["Harmignies",2185.0889999999999,-8]
["Harnoncourt",2379.1800000000003,-10]
["Harre",2379.1800000000003,-10]
["Harsin",2379.1800000000003,-10]
["Harveng",2185.0889999999999,-8]
["Harze",2379.1800000000003,-10]
["Hasselt",2087,-8]
["Hastiere-Lavaux",2281.0909999999999,-10]
["Hastiere",2281.0909999999999,-10]
["Hastiere-par-dela",2379.1800000000003,-10]
["Hatrival",2548.2270000000003,-11]
["Haulchin",2185.0889999999999,-8]
["Hauset",2379.1800000000003,-10]
["Haut-Fays",2548.2270000000003,-11]
["Haut-le-Wastia",2281.0909999999999,-10]
["Haut-Ittre",2087,-8]
["Hautrage",2087,-8]
["Havay",2185.0889999999999,-9]
["Havelange",2281.0909999999999,-10]
["Havinnes",2087,-8]
["Havre",2185.0889999999999,-8]
["Hechtel",2185.0889999999999,-9]
["Hechtel-Eksel",2185.0889999999999,-9]
["Heer",2379.1800000000003,-10]
["Heers",2087,-8]
["Hees",2185.0889999999999,-8]
["Heestert",1988.9109999999998,-8]
["Heffen",1988.9109999999998,-8]
["Heikruis",2087,-8]
["Heindonk",1988.9109999999998,-8]
["Heinsch",2548.2270000000003,-11]
["Heist-op-den-Berg",2087,-8]
["Heist",1892.9090000000001,-7]
["Hekelgem",2087,-8]
["Heks",2087,-8]
["Helchteren",2087,-9]
["Heldergem",2087,-8]
["Helecine",2087,-8]
["Helen-Bos",2087,-8]
["Helkijn",2087,-8]
["Hellebecq",2087,-8]
["Hemelveerdegem",2087,-8]
["Hemiksem",1988.9109999999998,-8]
["Hemptinne",2185.0889999999999,-9]
["Hemptinne",2281.0909999999999,-9]
["Hendrieken",2087,-8]
["Henis",2087,-8]
["Hennuyeres",2087,-8]
["Henri-Chapelle",2379.1800000000003,-10]
["Henripont",2087,-8]
["Hensies",2087,-8]
["Heppen",2087,-9]
["Heppenbach",2961.453,-11]
["Heppignies",2185.0889999999999,-9]
["Herbeumont",2790.319,-10]
["Herchies",2087,-8]
["Herderen",2087,-8]
["Herdersem",1988.9109999999998,-8]
["Herent",2087,-8]
["Herentals",2087,-9]
["Herenthout",2087,-9]
["Herfelingen",2087,-8]
["Hergenrath",2379.1800000000003,-10]
["Herinnes",2087,-8]
["Herk-de-Stad",2087,-9]
["Hermalle-sous-Huy",2281.0909999999999,-9]
["Hermalle-sous-Argenteau",2281.0909999999999,-9]
["Hermee",2185.0889999999999,-8]
["Hermelgem",2087,-8]
["Hermeton-sur-Meuse",2379.1800000000003,-10]
["Herne",2087,-8]
["Heron",2185.0889999999999,-9]
["Herquegies",2087,-8]
["Herseaux",1988.9109999999998,-8]
["Herselt",2087,-9]
["Herstal",2281.0909999999999,-9]
["Herstappe",2185.0889999999999,-8]
["Hertain",2087,-8]
["Herten",2087,-8]
["Hertsberge",1988.9109999999998,-8]
["Herve",2281.0909999999999,-10]
["Herzele",2087,-8]
["Heule",1988.9109999999998,-8]
["Heure-le-Romain",2185.0889999999999,-8]
["Heure",2379.1800000000003,-10]
["Heurne",1988.9109999999998,-8]
["Heusden",1988.9109999999998,-8]
["Heusden",2087,-9]
["Heusden-Zolder",2087,-9]
["Heusy",2379.1800000000003,-10]
["Heuvelland",1988.9109999999998,-8]
["Hever",1988.9109999999998,-8]
["Heverlee",2087,-8]
["Hevillers",2185.0889999999999,-9]
["Heyd",2379.1800000000003,-10]
["Hillegem",2087,-8]
["Hingene",1988.9109999999998,-8]
["Hingeon",2185.0889999999999,-9]
["Hives",2548.2270000000003,-11]
["Hoboken",1988.9109999999998,-8]
["Hodeige",2185.0889999999999,-9]
["Hodimont",2379.1800000000003,-10]
["Hodister",2379.1800000000003,-10]
["Hody",2281.0909999999999,-9]
["Hoegaarden",2087,-8]
["Hoeilaart",2087,-8]
["Hoeke",1892.9090000000001,-8]
["Hoelbeek",2087,-8]
["Hoeleden",2087,-8]
["Hoepertingen",2087,-8]
["Hoeselt",2087,-8]
["Hoevenen",1988.9109999999998,-9]
["Hofstade",2087,-8]
["Hofstade",1988.9109999999998,-8]
["Hogne",2379.1800000000003,-10]
["Hognoul",2185.0889999999999,-9]
["Hollain",2087,-8]
["Hollange",2961.453,-11]
["Hollebeke",1988.9109999999998,-8]
["Hollogne-aux-Pierres",2185.0889999999999,-9]
["Hollogne-sur-Geer",2185.0889999999999,-9]
["Holsbeek",2087,-8]
["Hombeek",1988.9109999999998,-8]
["Hombourg",2281.0909999999999,-10]
["Hompre",2790.319,-11]
["Hondelange",2548.2270000000003,-11]
["Honnay",2548.2270000000003,-10]
["Honnelles",2185.0889999999999,-8]
["Honsem",2087,-8]
["Hooglede",1988.9109999999998,-8]
["Hoogstade",1892.9090000000001,-8]
["Hoogstraten",2185.0889999999999,-9]
["Horebeke",2087,-8]
["Horion-Hozemont",2185.0889999999999,-9]
["Hornu",2087,-8]
["Horpmaal",2087,-8]
["Horrues",2087,-8]
["Hotton",2379.1800000000003,-10]
["Houdemont",2548.2270000000003,-11]
["Houdeng-Goegnies",2185.0889999999999,-8]
["Houdeng-Aimeries",2185.0889999999999,-8]
["Houdremont",2548.2270000000003,-11]
["Houffalize",2548.2270000000003,-11]
["Hour",2379.1800000000003,-10]
["Housse",2281.0909999999999,-9]
["Houtain-le-Val",2185.0889999999999,-9]
["Houtain-Saint-Simeon",2185.0889999999999,-8]
["Houtaing",2087,-8]
["Houtave",1988.9109999999998,-8]
["Houtem",1892.9090000000001,-8]
["Houthalen",2087,-9]
["Houthalen-Helchteren",2087,-9]
["Houthem",1988.9109999999998,-8]
["Houthulst",1988.9109999999998,-8]
["Houtvenne",2087,-9]
["Houwaart",2087,-8]
["Houx",2281.0909999999999,-10]
["Houyet",2379.1800000000003,-10]
["Hove",1988.9109999999998,-8]
["Hoves",2087,-8]
["Howardries",2087,-8]
["Huccorgne",2185.0889999999999,-9]
["Huise",1988.9109999999998,-8]
["Huissignies",2087,-8]
["Huizingen",2087,-8]
["Huldenberg",2087,-8]
["Hulshout",2087,-9]
["Hulsonniaux",2379.1800000000003,-10]
["Hulste",1988.9109999999998,-8]
["Humain",2379.1800000000003,-10]
["Humbeek",1988.9109999999998,-8]
["Hundelgem",2087,-8]
["Huppaye",2087,-8]
["Huy",2281.0909999999999,-9]
["Hyon",2185.0889999999999,-8]
["Ichtegem",1988.9109999999998,-8]
["Iddergem",2087,-8]
["Idegem",2087,-8]
["Ieper",1988.9109999999998,-8]
["Impe",2087,-8]
["Incourt",2087,-9]
["Ingelmunster",1988.9109999999998,-8]
["Ingooigem",1988.9109999999998,-8]
["Irchonwelz",2087,-8]
["Isieres",2087,-8]
["Isnes",2185.0889999999999,-9]
["Itegem",2087,-9]
["Itterbeek",2087,-8]
["Ittre",2087,-8]
["Ivoz-Ramet",2281.0909999999999,-9]
["Ixelles",2087,-8]
["Izegem",1988.9109999999998,-8]
["Izel",2548.2270000000003,-10]
["Izenberge",1892.9090000000001,-8]
["Izier",2379.1800000000003,-10]
["Jabbeke",1988.9109999999998,-8]
["Jalhay",2379.1800000000003,-11]
["Jallet",2281.0909999999999,-10]
["Jamagne",2281.0909999999999,-9]
["Jambes",2281.0909999999999,-9]
["Jamiolle",2281.0909999999999,-10]
["Jamioulx",2281.0909999999999,-9]
["Jamoigne",2548.2270000000003,-10]
["Jandrain-Jandrenouille",2087,-8]
["Jauche",2087,-8]
["Jauchelette",2087,-9]
["Javingue",2548.2270000000003,-10]
["Jehay-Bodegnee",2185.0889999999999,-9]
["Jehonville",2790.319,-11]
["Jemappes",2087,-8]
["Jemelle",2379.1800000000003,-10]
["Jemeppe-sur-Sambre",2185.0889999999999,-9]
["Jemeppe",2185.0889999999999,-9]
["Jemeppe",2281.0909999999999,-9]
["Jeneffe",2185.0889999999999,-9]
["Jeneffe",2281.0909999999999,-10]
["Jesseren",2087,-8]
["Jette",2087,-8]
["Jeuk",2087,-9]
["Jodoigne-Souveraine",2087,-9]
["Jodoigne",2087,-8]
["Jollain-Merlin",2087,-8]
["Joncret",2281.0909999999999,-9]
["Julemont",2281.0909999999999,-9]
["Jumet",2185.0889999999999,-9]
["Jupille-sur-Meuse",2281.0909999999999,-9]
["Juprelle",2185.0889999999999,-9]
["Jurbise",2087,-8]
["Juseret",2790.319,-11]
["Kaaskerke",1988.9109999999998,-8]
["Kachtem",1988.9109999999998,-8]
["Kaggevinne",2087,-9]
["Kain",2087,-8]
["Kalken",1988.9109999999998,-8]
["Kallo",1988.9109999999998,-8]
["Kalmthout",2087,-9]
["Kampenhout",2087,-8]
["Kanegem",1988.9109999999998,-8]
["Kanne",2185.0889999999999,-8]
["Kapelle-op-den-Bos",1988.9109999999998,-8]
["Kapellen",2087,-9]
["Kapellen",2087,-9]
["Kaprijke",1988.9109999999998,-8]
["Kaster",1988.9109999999998,-8]
["Kasterlee",2087,-9]
["Kaulille",2185.0889999999999,-9]
["Keerbergen",1988.9109999999998,-8]
["Keiem",1988.9109999999998,-8]
["Kelmis",2379.1800000000003,-10]
["Kemexhe",2185.0889999999999,-9]
["Kemmel",1988.9109999999998,-8]
["Kemzeke",1892.9090000000001,-8]
["Kerkhove",2087,-8]
["Kerkom",2087,-8]
["Kerkom-bij-Sint-Truiden",2087,-8]
["Kerksken",2087,-8]
["Kermt",2087,-8]
["Kerniel",2087,-8]
["Kersbeek-Miskom",2087,-9]
["Kessel-Lo",2087,-8]
["Kessel",1988.9109999999998,-8]
["Kessenich",2185.0889999999999,-9]
["Kester",2087,-8]
["Kettenis",2379.1800000000003,-10]
["Keumiee",2185.0889999999999,-9]
["Kieldrecht",1988.9109999999998,-8]
["Kinrooi",2185.0889999999999,-9]
["Klein-Gelmen",2087,-8]
["Kleine-Spouwen",2087,-8]
["Kleine-Brogel",2185.0889999999999,-9]
["Klemskerke",1892.9090000000001,-7]
["Klerken",1988.9109999999998,-8]
["Kluisbergen",2087,-8]
["Kluizen",1988.9109999999998,-8]
["Knesselare",1988.9109999999998,-8]
["Knokke-Heist",1892.9090000000001,-7]
["Knokke",1892.9090000000001,-7]
["Kobbegem",2087,-8]
["Koekelare",1988.9109999999998,-8]
["Koekelberg",2087,-8]
["Koersel",2087,-9]
["Koksijde",1892.9090000000001,-7]
["Kolmont",2087,-8]
["Koningshooikt",1988.9109999999998,-8]
["Koninksem",2087,-8]
["Kontich",1988.9109999999998,-8]
["Kooigem",1988.9109999999998,-8]
["Koolkerke",1988.9109999999998,-8]
["Koolskamp",1988.9109999999998,-8]
["Korbeek-Dijle",2087,-8]
["Korbeek-Lo",2087,-8]
["Kortemark",1988.9109999999998,-8]
["Kortenaken",2087,-9]
["Kortenberg",2087,-8]
["Kortessem",2087,-8]
["Kortijs",2087,-9]
["Kortrijk-Dutsel",2087,-8]
["Kortrijk",1988.9109999999998,-8]
["Kozen",2087,-8]
["Kraainem",2087,-8]
["Krombeke",1988.9109999999998,-8]
["Kruibeke",1988.9109999999998,-8]
["Kruishoutem",1988.9109999999998,-8]
["Kumtich",2087,-8]
["Kuringen",2087,-8]
["Kuttekoven",2087,-8]
["Kuurne",1988.9109999999998,-8]
["Kwaadmechelen",2087,-9]
["Kwaremont",2087,-8]
["L'Ecluse",2087,-8]
["L'Escaillere",2379.1800000000003,-11]
["La Bruyere",2185.0889999999999,-9]
["La Louviere",2185.0889999999999,-9]
["La Hulpe",2087,-8]
["La Bouverie",2185.0889999999999,-8]
["La Hestre",2185.0889999999999,-9]
["La Roche-en-Ardenne",2548.2270000000003,-10]
["La Glanerie",2087,-8]
["La Reid",2379.1800000000003,-10]
["La Gleize",2379.1800000000003,-10]
["Laakdal",2087,-9]
["Laar",2087,-8]
["Laarne",1988.9109999999998,-8]
["Labuissiere",2185.0889999999999,-9]
["Lacuisine",2790.319,-10]
["Ladeuze",2087,-8]
["Laeken",2087,-8]
["Laforet",2790.319,-11]
["Lahamaide",2087,-8]
["Laken",2087,-8]
["Lamain",2087,-8]
["Lambermont",2379.1800000000003,-10]
["Lambusart",2185.0889999999999,-9]
["Lamine",2185.0889999999999,-9]
["Lamontzee",2185.0889999999999,-9]
["Lamorteau",2379.1800000000003,-10]
["Lampernisse",1988.9109999999998,-8]
["Lanaken",2185.0889999999999,-8]
["Lanaye",2185.0889999999999,-8]
["Landegem",1988.9109999999998,-8]
["Landelies",2281.0909999999999,-9]
["Landen",2087,-8]
["Landenne",2281.0909999999999,-9]
["Landskouter",1988.9109999999998,-8]
["Laneffe",2281.0909999999999,-9]
["Langdorp",2087,-8]
["Langemark-Poelkapelle",1988.9109999999998,-8]
["Langemark",1988.9109999999998,-8]
["Lanklaar",2185.0889999999999,-9]
["Lanquesaint",2087,-8]
["Lantin",2185.0889999999999,-9]
["Lantremange",2185.0889999999999,-9]
["Laplaigne",2087,-8]
["Lapscheure",1988.9109999999998,-8]
["Lasne-Chapelle-Saint-Lambert",2087,-8]
["Lasne",2087,-8]
["Lathuy",2087,-8]
["Latinne",2185.0889999999999,-9]
["Latour",2379.1800000000003,-10]
["Lauw",2185.0889999999999,-8]
["Lauwe",1988.9109999999998,-8]
["Lavacherie",2548.2270000000003,-11]
["Lavaux-Sainte-Anne",2379.1800000000003,-10]
["Lavoir",2281.0909999999999,-9]
["Le Roux",2281.0909999999999,-9]
["Le Roeulx",2185.0889999999999,-8]
["Le Mesnil",2379.1800000000003,-10]
["Lebbeke",1988.9109999999998,-8]
["Lede",1988.9109999999998,-8]
["Ledeberg",1988.9109999999998,-8]
["Ledegem",1988.9109999999998,-8]
["Leefdaal",2087,-8]
["Leerbeek",2087,-8]
["Leernes",2185.0889999999999,-9]
["Leers-Nord",2087,-8]
["Leers-et-Fosteau",2185.0889999999999,-9]
["Leest",1988.9109999999998,-8]
["Leeuwergem",2087,-8]
["Leffinge",1892.9090000000001,-7]
["Leglise",2790.319,-11]
["Leignon",2379.1800000000003,-10]
["Leisele",1892.9090000000001,-8]
["Leke",1892.9090000000001,-7]
["Lembeek",2087,-8]
["Lembeke",1988.9109999999998,-8]
["Lemberge",1988.9109999999998,-8]
["Lendelede",1988.9109999999998,-8]
["Lennik",2087,-8]
["Lens-Saint-Servais",2185.0889999999999,-9]
["Lens-Saint-Remy",2185.0889999999999,-9]
["Lens-sur-Geer",2185.0889999999999,-8]
["Lens",2087,-8]
["Leopoldsburg",2087,-9]
["Les Avins",2281.0909999999999,-10]
["Les Hayons",2790.319,-10]
["Les Bulles",2548.2270000000003,-10]
["Les Waleffes",2185.0889999999999,-9]
["Les Bons Villers",2185.0889999999999,-9]
["Lesdain",2087,-8]
["Lessines",2087,-8]
["Lessive",2379.1800000000003,-10]
["Lesterny",2548.2270000000003,-10]
["Lesve",2281.0909999999999,-9]
["Letterhoutem",2087,-8]
["Leugnies",2281.0909999999999,-9]
["Leupegem",2087,-8]
["Leut",2185.0889999999999,-8]
["Leuven",2087,-8]
["Leuze",2185.0889999999999,-9]
["Leuze",2087,-8]
["Leuze-en-Hainaut",2087,-8]
["Leval-Trahegnies",2185.0889999999999,-8]
["Leval-Chaudeville",2281.0909999999999,-9]
["Liberchies",2185.0889999999999,-9]
["Libin",2548.2270000000003,-11]
["Libramont",2790.319,-11]
["Libramont-Chevigny",2790.319,-11]
["Lichtaart",2087,-9]
["Lichtervelde",1988.9109999999998,-8]
["Liedekerke",2087,-8]
["Lieferinge",2087,-8]
["Liege",2185.0889999999999,-9]
["Lier",1988.9109999999998,-8]
["Lierde",2087,-8]
["Lierneux",2548.2270000000003,-11]
["Liernu",2185.0889999999999,-9]
["Liers",2185.0889999999999,-9]
["Liezele",1988.9109999999998,-8]
["Ligne",2087,-8]
["Ligney",2185.0889999999999,-9]
["Ligny",2185.0889999999999,-9]
["Lille",2087,-9]
["Lillo",1988.9109999999998,-8]
["Lillois-Witterzee",2087,-9]
["Limal",2087,-8]
["Limbourg",2379.1800000000003,-10]
["Limelette",2087,-8]
["Limerle",2548.2270000000003,-11]
["Limont",2185.0889999999999,-9]
["Lincent",2087,-9]
["Linchet",2281.0909999999999,-10]
["Linden",2087,-8]
["Linkebeek",2087,-8]
["Linkhout",2087,-9]
["Linsmeau",2087,-8]
["Lint",1988.9109999999998,-8]
["Linter",2087,-8]
["Lippelo",1988.9109999999998,-8]
["Lisogne",2281.0909999999999,-10]
["Lissewege",1892.9090000000001,-7]
["Lives-sur-Meuse",2281.0909999999999,-9]
["Lixhe",2185.0889999999999,-9]
["Lo-Reninge",1988.9109999999998,-8]
["Lo",1988.9109999999998,-8]
["Lobbes",2281.0909999999999,-9]
["Lochristi",1988.9109999999998,-8]
["Lodelinsart",2185.0889999999999,-9]
["Loenhout",2087,-9]
["Loker",1988.9109999999998,-8]
["Lokeren",1988.9109999999998,-8]
["Loksbergen",2087,-9]
["Lombardsijde",1892.9090000000001,-7]
["Lombise",2087,-8]
["Lommel",2185.0889999999999,-9]
["Lommersweiler",2790.319,-11]
["Lompret",2379.1800000000003,-10]
["Lomprez",2548.2270000000003,-10]
["Loncin",2185.0889999999999,-9]
["Londerzeel",1988.9109999999998,-8]
["Longchamps",2548.2270000000003,-11]
["Longchamps",2185.0889999999999,-9]
["Longlier",2790.319,-11]
["Longueville",2087,-8]
["Longvilly",2790.319,-11]
["Lontzen",2379.1800000000003,-10]
["Lonzee",2185.0889999999999,-9]
["Loonbeek",2087,-8]
["Loppem",1988.9109999999998,-8]
["Lorce",2379.1800000000003,-10]
["Lot",2087,-8]
["Lotenhulle",1988.9109999999998,-8]
["Louette-Saint-Denis",2548.2270000000003,-11]
["Louette-Saint-Pierre",2548.2270000000003,-11]
["Loupoigne",2185.0889999999999,-9]
["Louveigne",2379.1800000000003,-10]
["Lovendegem",1988.9109999999998,-8]
["Lovenjoel",2087,-8]
["Loverval",2281.0909999999999,-9]
["Loyers",2281.0909999999999,-9]
["Lubbeek",2087,-8]
["Luingne",1988.9109999999998,-8]
["Lummen",2087,-9]
["Lustin",2281.0909999999999,-9]
["Luttre",2185.0889999999999,-9]
["Maarke-Kerkem",2087,-8]
["Maarkedal",2087,-8]
["Maaseik",2185.0889999999999,-9]
["Maasmechelen",2185.0889999999999,-8]
["Mabompre",2548.2270000000003,-11]
["Machelen",2087,-8]
["Machelen",1988.9109999999998,-8]
["Macon",2281.0909999999999,-10]
["Macquenoise",2379.1800000000003,-11]
["Maffe",2281.0909999999999,-10]
["Maffle",2087,-8]
["Magnee",2281.0909999999999,-10]
["Maillen",2281.0909999999999,-10]
["Mainvault",2087,-8]
["Maisieres",2087,-8]
["Maissin",2790.319,-11]
["Maizeret",2281.0909999999999,-9]
["Mal",2185.0889999999999,-8]
["Maldegem",1988.9109999999998,-8]
["Malderen",1988.9109999999998,-8]
["Malempre",2379.1800000000003,-11]
["Maleves-Sainte-Marie-Wastines",2185.0889999999999,-9]
["Malle",2087,-9]
["Malmedy",2548.2270000000003,-11]
["Malonne",2281.0909999999999,-9]
["Malvoisin",2548.2270000000003,-11]
["Manage",2185.0889999999999,-9]
["Manderfeld",2961.453,-11]
["Manhay",2379.1800000000003,-11]
["Mannekensvere",1892.9090000000001,-7]
["Maransart",2087,-9]
["Marbais",2185.0889999999999,-9]
["Marbaix",2281.0909999999999,-9]
["Marche-lez-Ecaussinnes",2087,-9]
["Marche-les-Dames",2281.0909999999999,-9]
["Marche-en-Famenne",2379.1800000000003,-10]
["Marchienne-au-Pont",2185.0889999999999,-9]
["Marchin",2281.0909999999999,-10]
["Marchipont",2087,-8]
["Marchovelette",2185.0889999999999,-9]
["Marcinelle",2185.0889999999999,-9]
["Marcourt",2548.2270000000003,-10]
["Marcq",2087,-8]
["Marenne",2379.1800000000003,-10]
["Mariakerke",1988.9109999999998,-8]
["Mariakerke",1892.9090000000001,-7]
["Mariekerke",1988.9109999999998,-8]
["Mariembourg",2379.1800000000003,-10]
["Marilles",2087,-8]
["Marke",1988.9109999999998,-8]
["Markegem",1988.9109999999998,-8]
["Marneffe",2185.0889999999999,-9]
["Marquain",2087,-8]
["Martelange",2790.319,-11]
["Martenslinde",2087,-8]
["Martouzin-Neuville",2379.1800000000003,-10]
["Masbourg",2548.2270000000003,-10]
["Masnuy-Saint-Jean",2087,-8]
["Masnuy-Saint-Pierre",2087,-8]
["Massemen",1988.9109999999998,-8]
["Massenhoven",2087,-9]
["Matagne-la-Grande",2379.1800000000003,-10]
["Matagne-la-Petite",2379.1800000000003,-10]
["Mater",2087,-8]
["Maubray",2087,-8]
["Maulde",2087,-8]
["Maurage",2185.0889999999999,-8]
["Mazee",2379.1800000000003,-10]
["Mazenzele",2087,-8]
["Mazy",2185.0889999999999,-9]
["Mean",2281.0909999999999,-10]
["Mechelen-Bovelingen",2087,-8]
["Mechelen-aan-de-Maas",2185.0889999999999,-8]
["Mechelen",1988.9109999999998,-8]
["Meeffe",2185.0889999999999,-9]
["Meensel-Kiezegem",2087,-9]
["Meer",2185.0889999999999,-9]
["Meerbeek",2087,-8]
["Meerbeke",2087,-8]
["Meerdonk",1892.9090000000001,-8]
["Meerhout",2087,-9]
["Meerle",2185.0889999999999,-9]
["Meeswijk",2185.0889999999999,-8]
["Meetkerke",1988.9109999999998,-8]
["Meeuwen",2185.0889999999999,-9]
["Meeuwen-Gruitrode",2185.0889999999999,-9]
["Mehaigne",2185.0889999999999,-9]
["Meigem",1988.9109999999998,-8]
["Meilegem",2087,-8]
["Meise",2087,-8]
["Meix-devant-Virton",2548.2270000000003,-10]
["Meix-le-Tige",2379.1800000000003,-10]
["Melden",2087,-8]
["Meldert",2087,-8]
["Meldert",2087,-8]
["Meldert",2087,-9]
["Melen",2281.0909999999999,-9]
["Melin",2087,-8]
["Melkwezer",2087,-8]
["Melle",1988.9109999999998,-8]
["Mellery",2185.0889999999999,-9]
["Melles",2087,-8]
["Mellet",2185.0889999999999,-9]
["Mellier",2790.319,-11]
["Melsbroek",2087,-8]
["Melsele",1988.9109999999998,-8]
["Melsen",1988.9109999999998,-8]
["Membach",2379.1800000000003,-10]
["Membre",2548.2270000000003,-11]
["Membruggen",2087,-8]
["Mendonk",1988.9109999999998,-8]
["Menen",1988.9109999999998,-8]
["Merbes-Sainte-Marie",2185.0889999999999,-9]
["Merbes-le-Chateau",2185.0889999999999,-9]
["Merchtem",2087,-8]
["Merdorp",2185.0889999999999,-9]
["Mere",2087,-8]
["Merelbeke",1988.9109999999998,-8]
["Merendree",1988.9109999999998,-8]
["Merkem",1988.9109999999998,-8]
["Merksem",1988.9109999999998,-9]
["Merksplas",2185.0889999999999,-9]
["Merlemont",2281.0909999999999,-10]
["Mesen",1988.9109999999998,-8]
["Meslin-l'Eveque",2087,-8]
["Mesnil-Eglise",2379.1800000000003,-10]
["Mesnil-Saint-Blaise",2379.1800000000003,-10]
["Mespelare",1988.9109999999998,-8]
["Messancy",2379.1800000000003,-10]
["Messelbroek",2087,-9]
["Mesvin",2185.0889999999999,-8]
["Mettekoven",2087,-8]
["Mettet",2281.0909999999999,-10]
["Meulebeke",1988.9109999999998,-8]
["Meux",2185.0889999999999,-9]
["Mevergnies-lez-Lens",2087,-8]
["Meyerode",2961.453,-11]
["Michelbeke",2087,-8]
["Micheroux",2281.0909999999999,-10]
["Middelburg",1988.9109999999998,-8]
["Middelkerke",1892.9090000000001,-7]
["Miecret",2281.0909999999999,-10]
["Mielen-boven-Aalst",2087,-9]
["Mignault",2087,-8]
["Millen",2185.0889999999999,-8]
["Milmort",2185.0889999999999,-9]
["Minderhout",2185.0889999999999,-9]
["Mirwart",2548.2270000000003,-10]
["Modave",2281.0909999999999,-10]
["Moelingen",2185.0889999999999,-9]
["Moen",1988.9109999999998,-8]
["Moerbeke",2087,-8]
["Moerbeke",1988.9109999999998,-8]
["Moere",1988.9109999999998,-8]
["Moerkerke",1988.9109999999998,-8]
["Moerzeke",1988.9109999999998,-8]
["Moha",2281.0909999999999,-9]
["Mohiville",2281.0909999999999,-10]
["Moignelee",2185.0889999999999,-9]
["Moircy",2548.2270000000003,-11]
["Mol",2087,-9]
["Molenbaix",2087,-8]
["Molenbeek-Wersbeek",2087,-9]
["Molenbeek-Saint-Jean",2087,-8]
["Molenbeersel",2185.0889999999999,-9]
["Molenstede",2087,-9]
["Mollem",2087,-8]
["Momalle",2185.0889999999999,-9]
["Momignies",2379.1800000000003,-10]
["Monceau-sur-Sambre",2185.0889999999999,-9]
["Monceau-en-Ardenne",2548.2270000000003,-11]
["Monceau-Imbrechies",2379.1800000000003,-10]
["Mons-lez-Liege",2281.0909999999999,-9]
["Mons",2185.0889999999999,-8]
["Monstreux",2087,-9]
["Mont-sur-Marchienne",2185.0889999999999,-9]
["Mont",2548.2270000000003,-11]
["Mont-Saint-Andre",2185.0889999999999,-9]
["Mont-Saint-Guibert",2087,-8]
["Mont-Sainte-Aldegonde",2185.0889999999999,-8]
["Mont-Sainte-Genevieve",2185.0889999999999,-9]
["Mont-Gauthier",2379.1800000000003,-10]
["Mont-de-l'Enclus",2087,-8]
["Mont-Saint-Aubert",2087,-8]
["Mont",2281.0909999999999,-9]
["Montbliart",2281.0909999999999,-10]
["Montegnee",2185.0889999999999,-9]
["Montenaken",2087,-9]
["Montignies-sur-Sambre",2185.0889999999999,-9]
["Montignies-sur-Roc",2087,-8]
["Montignies-Saint-Christophe",2281.0909999999999,-9]
["Montignies-lez-Lens",2087,-8]
["Montigny-le-Tilleul",2281.0909999999999,-9]
["Montleban",2548.2270000000003,-11]
["Montroeul-au-Bois",2087,-8]
["Montroeul-sur-Haine",2087,-8]
["Montzen",2379.1800000000003,-10]
["Moorsel",2087,-8]
["Moorsele",1988.9109999999998,-8]
["Moorslede",1988.9109999999998,-8]
["Moortsele",1988.9109999999998,-8]
["Mopertingen",2087,-8]
["Moregem",2087,-8]
["Moresnet",2281.0909999999999,-10]
["Morhet",2790.319,-11]
["Morialme",2281.0909999999999,-10]
["Morkhoven",2087,-9]
["Morlanwelz",2185.0889999999999,-8]
["Morlanwelz-Mariemont",2185.0889999999999,-8]
["Mormont",2379.1800000000003,-10]
["Mornimont",2185.0889999999999,-9]
["Mortier",2281.0909999999999,-9]
["Mortroux",2281.0909999999999,-9]
["Mortsel",1988.9109999999998,-8]
["Morville",2281.0909999999999,-10]
["Moulbaix",2087,-8]
["Mourcourt",2087,-8]
["Mouscron",1988.9109999999998,-8]
["Moustier",2185.0889999999999,-9]
["Moustier",2087,-8]
["Mouzaive",2790.319,-11]
["Moxhe",2185.0889999999999,-9]
["Mozet",2281.0909999999999,-9]
["Muizen",2087,-9]
["Muizen",1988.9109999999998,-8]
["Mullem",1988.9109999999998,-8]
["Munkzwalm",2087,-8]
["Muno",2790.319,-10]
["Munsterbilzen",2087,-9]
["Munte",1988.9109999999998,-8]
["Musson",2379.1800000000003,-10]
["Mussy-la-Ville",2379.1800000000003,-10]
["My",2379.1800000000003,-10]
["Naast",2087,-8]
["Nadrin",2548.2270000000003,-11]
["Nafraiture",2548.2270000000003,-11]
["Nalinnes",2281.0909999999999,-9]
["Nameche",2281.0909999999999,-9]
["Namur",2281.0909999999999,-9]
["Nandrin",2281.0909999999999,-10]
["Naninne",2281.0909999999999,-9]
["Naome",2548.2270000000003,-11]
["Nassogne",2548.2270000000003,-10]
["Natoye",2281.0909999999999,-10]
["Nazareth",1988.9109999999998,-8]
["Nechin",2087,-8]
["Neder-over-Heembeek",2087,-8]
["Neder-over-Heembeek",2087,-8]
["Nederboelare",2087,-8]
["Nederbrakel",2087,-8]
["Nederename",2087,-8]
["Nederhasselt",2087,-8]
["Nederokkerzeel",2087,-8]
["Nederzwalm",2087,-8]
["Nederzwalm-Hermelgem",2087,-8]
["Neerglabbeek",2185.0889999999999,-9]
["Neerharen",2185.0889999999999,-8]
["Neerhespen",2087,-8]
["Neerheylissem",2087,-8]
["Neerijse",2087,-8]
["Neerlanden",2087,-8]
["Neerlinter",2087,-8]
["Neeroeteren",2185.0889999999999,-9]
["Neerpelt",2185.0889999999999,-9]
["Neerrepen",2087,-8]
["Neervelp",2087,-8]
["Neerwinden",2087,-8]
["Neigem",2087,-8]
["Nerem",2185.0889999999999,-8]
["Nessonvaux",2281.0909999999999,-9]
["Nethen",2087,-8]
["Nettinne",2379.1800000000003,-10]
["Neu-Moresnet",2379.1800000000003,-10]
["Neufchateau",2281.0909999999999,-9]
["Neufchateau",2790.319,-11]
["Neufmaison",2087,-8]
["Neufvilles",2087,-8]
["Neupre",2281.0909999999999,-10]
["Neuville-sous-Huy",2281.0909999999999,-9]
["Neuville-en-Condroz",2281.0909999999999,-9]
["Neuville",2281.0909999999999,-10]
["Nevele",1988.9109999999998,-8]
["Niel-bij-As",2185.0889999999999,-8]
["Niel-bij-Sint-Truiden",2087,-9]
["Niel",1988.9109999999998,-8]
["Nieuwenhove",2087,-8]
["Nieuwenrode",1988.9109999999998,-8]
["Nieuwerkerken",2087,-8]
["Nieuwerkerken",2087,-8]
["Nieuwkapelle",1988.9109999999998,-8]
["Nieuwkerke",1988.9109999999998,-8]
["Nieuwkerken-Waas",1892.9090000000001,-8]
["Nieuwmunster",1892.9090000000001,-7]
["Nieuwpoort",1892.9090000000001,-7]
["Nieuwrode",2087,-8]
["Nijlen",2087,-9]
["Nil-Saint-Vincent-Saint-Martin",2087,-9]
["Nimy",2087,-8]
["Ninove",2087,-8]
["Nismes",2379.1800000000003,-10]
["Nivelles",2087,-9]
["Niverlee",2379.1800000000003,-10]
["Nives",2790.319,-11]
["Nobressart",2548.2270000000003,-11]
["Nodebais",2087,-8]
["Noduwez",2087,-8]
["Noirchain",2185.0889999999999,-8]
["Noirefontaine",2790.319,-10]
["Noiseux",2379.1800000000003,-10]
["Nokere",1988.9109999999998,-8]
["Nollevaux",2790.319,-11]
["Noorderwijk",2087,-9]
["Noordschote",1988.9109999999998,-8]
["Nossegem",2087,-8]
["Nothomb",2790.319,-11]
["Nouvelles",2185.0889999999999,-8]
["Noville",2548.2270000000003,-11]
["Noville-sur-Mehaigne",2185.0889999999999,-9]
["Noville-les-Bois",2185.0889999999999,-9]
["Noville",2185.0889999999999,-9]
["Nukerke",2087,-8]
["Obaix",2185.0889999999999,-9]
["Obigies",2087,-8]
["Obourg",2087,-8]
["Ochamps",2790.319,-11]
["Ocquier",2281.0909999999999,-10]
["Odeigne",2548.2270000000003,-11]
["Odeur",2185.0889999999999,-9]
["Oedelem",1988.9109999999998,-8]
["Oekene",1988.9109999999998,-8]
["Oelegem",1988.9109999999998,-8]
["Oeren",1892.9090000000001,-8]
["Oeselgem",1988.9109999999998,-8]
["Oetingen",2087,-8]
["Oeudeghien",2087,-8]
["Oevel",2087,-9]
["Offagne",2790.319,-11]
["Ogy",2087,-8]
["Ohain",2087,-8]
["Ohey",2281.0909999999999,-9]
["Oignies-en-Thierache",2379.1800000000003,-10]
["Oisquercq",2087,-8]
["Oizy",2790.319,-11]
["Okegem",2087,-8]
["Olen",2087,-9]
["Oleye",2185.0889999999999,-9]
["Ollignies",2087,-8]
["Olloy-sur-Viroin",2379.1800000000003,-10]
["Olmen",2087,-9]
["Olne",2379.1800000000003,-10]
["Olsene",1988.9109999999998,-8]
["Omal",2185.0889999999999,-9]
["Ombret-Rawsa",2281.0909999999999,-9]
["Omezee",2379.1800000000003,-10]
["On",2379.1800000000003,-10]
["Onhaye",2281.0909999999999,-10]
["Onkerzele",2087,-8]
["Onnezies",2087,-8]
["Onoz",2185.0889999999999,-9]
["Onze-Lieve-Vrouw-Lombeek",2087,-8]
["Onze-Lieve-Vrouw-Waver",1988.9109999999998,-8]
["Ooigem",1988.9109999999998,-8]
["Ooike",2087,-8]
["Oombergen",2087,-8]
["Oorbeek",2087,-8]
["Oordegem",2087,-8]
["Oostakker",1988.9109999999998,-8]
["Oostduinkerke",1892.9090000000001,-7]
["Oosteeklo",1988.9109999999998,-8]
["Oostende",1892.9090000000001,-7]
["Oosterzele",1988.9109999999998,-8]
["Oostham",2087,-9]
["Oostkamp",1988.9109999999998,-8]
["Oostkerke",1892.9090000000001,-8]
["Oostkerke",1988.9109999999998,-8]
["Oostmalle",2087,-9]
["Oostnieuwkerke",1988.9109999999998,-8]
["Oostrozebeke",1988.9109999999998,-8]
["Oostvleteren",1988.9109999999998,-8]
["Oostwinkel",1988.9109999999998,-8]
["Opbrakel",2087,-8]
["Opdorp",1988.9109999999998,-8]
["Opglabbeek",2185.0889999999999,-9]
["Opgrimbie",2185.0889999999999,-8]
["Ophain-Bois-Seigneur-Isaac",2087,-8]
["Ophasselt",2087,-8]
["Opheers",2087,-8]
["Opheylissem",2087,-8]
["Ophoven",2185.0889999999999,-9]
["Opitter",2185.0889999999999,-9]
["Oplinter",2087,-8]
["Opoeteren",2185.0889999999999,-9]
["Opont",2548.2270000000003,-11]
["Opprebais",2087,-9]
["Oppuurs",1988.9109999999998,-8]
["Opvelp",2087,-8]
["Opwijk",1988.9109999999998,-8]
["Orbais",2185.0889999999999,-9]
["Orchimont",2548.2270000000003,-11]
["Orcq",2087,-8]
["Ordingen",2087,-8]
["Oret",2281.0909999999999,-10]
["Oreye",2185.0889999999999,-8]
["Orgeo",2790.319,-11]
["Ormeignies",2087,-8]
["Orp-le-Grand",2087,-8]
["Orp-Jauche",2087,-8]
["Orroir",2087,-8]
["Orsmaal",2087,-8]
["Orsmaal-Gussenhoven",2087,-8]
["Ortho",2548.2270000000003,-11]
["Ostiches",2087,-8]
["Otegem",1988.9109999999998,-8]
["Oteppe",2185.0889999999999,-9]
["Othee",2185.0889999999999,-9]
["Otrange",2185.0889999999999,-8]
["Ottenburg",2087,-8]
["Ottergem",2087,-8]
["Ottignies-Louvain-la-Neuve",2087,-8]
["Ottignies",2087,-8]
["Oud-Heverlee",2087,-8]
["Oud-Turnhout",2185.0889999999999,-9]
["Oudegem",1988.9109999999998,-8]
["Oudekapelle",1988.9109999999998,-8]
["Oudenaarde",2087,-8]
["Oudenaken",2087,-8]
["Oudenburg",1988.9109999999998,-8]
["Oudergem",2087,-8]
["Ouffet",2281.0909999999999,-10]
["Ougree",2281.0909999999999,-9]
["Oupeye",2185.0889999999999,-8]
["Outer",2087,-8]
["Outgaarden",2087,-8]
["Outrelouxhe",2281.0909999999999,-9]
["Outrijve",2087,-8]
["Ouwegem",1988.9109999999998,-8]
["Overboelare",2087,-8]
["Overhespen",2087,-8]
["Overijse",2087,-8]
["Overmere",1988.9109999999998,-8]
["Overpelt",2185.0889999999999,-9]
["Overrepen",2087,-8]
["Overwinden",2087,-8]
["Paal",2087,-9]
["Paifve",2185.0889999999999,-8]
["Pailhe",2281.0909999999999,-10]
["Paliseul",2790.319,-11]
["Pamel",2087,-8]
["Papignies",2087,-8]
["Parike",2087,-8]
["Passendale",1988.9109999999998,-8]
["Patignies",2548.2270000000003,-11]
["Paturages",2185.0889999999999,-8]
["Paulatem",2087,-8]
["Pecq",2087,-8]
["Peer",2185.0889999999999,-9]
["Peissant",2185.0889999999999,-9]
["Pellaines",2087,-8]
["Pellenberg",2087,-8]
["Pepingen",2087,-8]
["Pepinster",2379.1800000000003,-10]
["Perk",2087,-8]
["Peronnes",2185.0889999999999,-8]
["Peronnes",2087,-8]
["Peruwelz",2087,-8]
["Pervijze",1892.9090000000001,-8]
["Perwez",2281.0909999999999,-10]
["Perwez",2185.0889999999999,-9]
["Pesche",2379.1800000000003,-10]
["Pessoux",2379.1800000000003,-10]
["Petegem-aan-de-Leie",1988.9109999999998,-8]
["Petegem-aan-de-Schelde",2087,-8]
["Petigny",2379.1800000000003,-10]
["Petit-Roeulx-lez-Braine",2087,-8]
["Petit-Fays",2548.2270000000003,-11]
["Petit-Enghien",2087,-8]
["Petit-Hallet",2087,-9]
["Petit-Thier",2548.2270000000003,-11]
["Petit-Rechain",2281.0909999999999,-10]
["Petit-Roeulx-lez-Nivelles",2087,-9]
["Petite-Chapelle",2548.2270000000003,-11]
["Peutie",2087,-8]
["Philippeville",2281.0909999999999,-10]
["Pieton",2185.0889999999999,-9]
["Pietrain",2087,-8]
["Pietrebais",2087,-8]
["Pipaix",2087,-8]
["Piringen",2087,-8]
["Pironchamps",2185.0889999999999,-9]
["Pittem",1988.9109999999998,-8]
["Plainevaux",2281.0909999999999,-9]
["Plancenoit",2087,-9]
["Ploegsteert",1988.9109999999998,-8]
["Plombieres",2281.0909999999999,-10]
["Poederlee",2087,-9]
["Poeke",1988.9109999999998,-8]
["Poelkapelle",1988.9109999999998,-8]
["Poesele",1988.9109999999998,-8]
["Pollare",2087,-8]
["Polleur",2379.1800000000003,-10]
["Pollinkhove",1892.9090000000001,-8]
["Pommeroeul",2087,-8]
["Pondr“me",2379.1800000000003,-10]
["Pont-de-Loup",2185.0889999999999,-9]
["Pont-a-Celles",2185.0889999999999,-9]
["Pontillas",2185.0889999999999,-9]
["Poperinge",1988.9109999999998,-8]
["Poppel",2185.0889999999999,-9]
["Popuelles",2087,-8]
["Porcheresse",2548.2270000000003,-11]
["Porcheresse",2281.0909999999999,-10]
["Pottes",2087,-8]
["Poucet",2087,-9]
["Poulseur",2281.0909999999999,-9]
["Poupehan",2790.319,-10]
["Pousset",2185.0889999999999,-9]
["Presgaux",2379.1800000000003,-10]
["Presles",2281.0909999999999,-9]
["Profondeville",2281.0909999999999,-9]
["Proven",1988.9109999999998,-8]
["Pry",2281.0909999999999,-9]
["Pulderbos",2087,-9]
["Pulle",2087,-9]
["Purnode",2281.0909999999999,-10]
["Pussemange",2548.2270000000003,-11]
["Putte",1988.9109999999998,-8]
["Puurs",1988.9109999999998,-8]
["Quaregnon",2087,-8]
["Quartes",2087,-8]
["Quenast",2087,-8]
["Queue-du-Bois",2281.0909999999999,-9]
["Quevaucamps",2087,-8]
["Quevy-le-Petit",2185.0889999999999,-9]
["Quevy",2185.0889999999999,-9]
["Quevy-le-Grand",2185.0889999999999,-9]
["Quievrain",2087,-8]
["Rachecourt",2379.1800000000003,-10]
["Racour",2087,-8]
["Raeren",2379.1800000000003,-10]
["Ragnies",2281.0909999999999,-9]
["Rahier",2379.1800000000003,-10]
["Ramegnies",2087,-8]
["Ramegnies-Chin",2087,-8]
["Ramelot",2281.0909999999999,-10]
["Ramillies-Offus",2185.0889999999999,-9]
["Ramillies",2185.0889999999999,-9]
["Ramsdonk",1988.9109999999998,-8]
["Ramsel",2087,-9]
["Ramskapelle",1892.9090000000001,-7]
["Ramskapelle",1892.9090000000001,-7]
["Rance",2281.0909999999999,-9]
["Ransart",2185.0889999999999,-9]
["Ransberg",2087,-8]
["Ranst",1988.9109999999998,-8]
["Ravels",2185.0889999999999,-9]
["Rebaix",2087,-8]
["Rebecq-Rognon",2087,-8]
["Rebecq",2087,-8]
["Recht",2548.2270000000003,-11]
["Recogne",2790.319,-11]
["Redu",2548.2270000000003,-11]
["Reet",1988.9109999999998,-8]
["Rekem",2185.0889999999999,-8]
["Rekkem",1988.9109999999998,-8]
["Relegem",2087,-8]
["Remagne",2548.2270000000003,-11]
["Remersdaal",2281.0909999999999,-9]
["Remicourt",2185.0889999999999,-9]
["Rendeux",2379.1800000000003,-10]
["Reninge",1988.9109999999998,-8]
["Reningelst",1988.9109999999998,-8]
["Renlies",2281.0909999999999,-9]
["Reppel",2185.0889999999999,-9]
["Ressaix",2185.0889999999999,-8]
["Ressegem",2087,-8]
["Resteigne",2548.2270000000003,-10]
["Retie",2185.0889999999999,-9]
["Retinne",2281.0909999999999,-9]
["Reuland",2790.319,-11]
["Reves",2185.0889999999999,-9]
["Rhisnes",2185.0889999999999,-9]
["Richelle",2185.0889999999999,-9]
["Riemst",2185.0889999999999,-8]
["Rienne",2548.2270000000003,-11]
["Riezes",2379.1800000000003,-11]
["Rijkel",2087,-8]
["Rijkevorsel",2087,-9]
["Rijkhoven",2087,-8]
["Rijmenam",1988.9109999999998,-8]
["Riksingen",2087,-8]
["Rillaar",2087,-8]
["Riviere",2281.0909999999999,-9]
["Rixensart",2087,-8]
["Robechies",2281.0909999999999,-10]
["Robelmont",2379.1800000000003,-10]
["Robertville",2790.319,-12]
["Roborst",2087,-8]
["Rochefort",2379.1800000000003,-10]
["Rochehaut",2790.319,-10]
["Rocherath",2961.453,-12]
["Roclenge-sur-Geer",2185.0889999999999,-8]
["Rocourt",2185.0889999999999,-9]
["Roesbrugge-Haringe",1892.9090000000001,-8]
["Roeselare",1988.9109999999998,-8]
["Rognee",2281.0909999999999,-9]
["Roisin",2185.0889999999999,-8]
["Roksem",1988.9109999999998,-8]
["Rollegem",1988.9109999999998,-8]
["Rollegem-Kapelle",1988.9109999999998,-8]
["Roloux",2185.0889999999999,-9]
["Roly",2379.1800000000003,-10]
["Romedenne",2379.1800000000003,-10]
["Romeree",2379.1800000000003,-10]
["Romershoven",2087,-8]
["Romsee",2281.0909999999999,-9]
["Rongy",2087,-8]
["Ronquieres",2087,-9]
["Ronse",2087,-8]
["Ronsele",1988.9109999999998,-8]
["Roosbeek",2087,-8]
["Roosdaal",2087,-8]
["Rosee",2281.0909999999999,-10]
["Roselies",2185.0889999999999,-9]
["Rosieres",2087,-8]
["Rosmeer",2087,-8]
["Rosoux-Crenwick",2185.0889999999999,-9]
["Rossignol",2790.319,-10]
["Rotem",2185.0889999999999,-9]
["Rotheux-Rimiere",2281.0909999999999,-10]
["Rotselaar",2087,-8]
["Roucourt",2087,-8]
["Rouveroy",2185.0889999999999,-9]
["Rouvreux",2379.1800000000003,-10]
["Rouvroy",2379.1800000000003,-10]
["Roux",2185.0889999999999,-9]
["Roux-Miroir",2087,-9]
["Roy",2379.1800000000003,-10]
["Rozebeke",2087,-8]
["Ruddervoorde",1988.9109999999998,-8]
["Ruette",2379.1800000000003,-10]
["Ruien",2087,-8]
["Ruisbroek",1988.9109999999998,-8]
["Ruisbroek",2087,-8]
["Ruiselede",1988.9109999999998,-8]
["Rukkelingen-Loon",2087,-8]
["Rulles",2548.2270000000003,-11]
["Rumbeke",1988.9109999999998,-8]
["Rumes",2087,-8]
["Rumillies",2087,-8]
["Rummen",2087,-8]
["Rumsdorp",2087,-8]
["Rumst",1988.9109999999998,-8]
["Runkelen",2087,-8]
["Rupelmonde",1988.9109999999998,-8]
["Russeignies",2087,-8]
["Rutten",2185.0889999999999,-8]
["Saint-Remy",2281.0909999999999,-9]
["Saint-Andre",2281.0909999999999,-9]
["Saint-Remy",2379.1800000000003,-10]
["Saint-Gery",2185.0889999999999,-9]
["Saint-Germain",2185.0889999999999,-9]
["Saint-Remy-Geest",2087,-8]
["Saint-Martin",2185.0889999999999,-9]
["Saint-Sauveur",2087,-8]
["Saint-Denis",2185.0889999999999,-9]
["Saint-Amand",2185.0889999999999,-9]
["Saint-Medard",2790.319,-11]
["Saint-Leger",2087,-8]
["Saint-Vaast",2185.0889999999999,-8]
["Saint-Jean-Geest",2087,-8]
["Saint-Aubin",2281.0909999999999,-9]
["Saint-Nicolas",2185.0889999999999,-9]
["Saint-Josse-ten-Noode",2087,-8]
["Saint-Ghislain",2087,-8]
["Saint-Denis",2087,-8]
["Saint-Symphorien",2185.0889999999999,-8]
["Saint-Leger",2548.2270000000003,-10]
["Saint-Servais",2185.0889999999999,-9]
["Saint-Marc",2185.0889999999999,-9]
["Saint-Severin",2281.0909999999999,-9]
["Saint-Georges-sur-Meuse",2185.0889999999999,-9]
["Saint-Hubert",2548.2270000000003,-11]
["Saint-Gerard",2281.0909999999999,-10]
["Saint-Pierre",2790.319,-11]
["Saint-Gilles",2087,-8]
["Saint-Vincent",2548.2270000000003,-10]
["Saint-Mard",2379.1800000000003,-10]
["Saint-Maur",2087,-8]
["Sainte-Cecile",2790.319,-10]
["Sainte-Marie",2548.2270000000003,-11]
["Sainte-Marie-Chevigny",2790.319,-11]
["Sainte-Ode",2548.2270000000003,-11]
["Saintes",2087,-8]
["Saive",2281.0909999999999,-9]
["Salles",2281.0909999999999,-10]
["Samart",2281.0909999999999,-10]
["Sambreville",2185.0889999999999,-9]
["Samree",2548.2270000000003,-11]
["Sankt Vith",2790.319,-11]
["Sars-la-Bruyere",2185.0889999999999,-9]
["Sars-la-Buissiere",2185.0889999999999,-9]
["Sart-Bernard",2281.0909999999999,-9]
["Sart-Saint-Laurent",2281.0909999999999,-9]
["Sart-Custinne",2548.2270000000003,-11]
["Sart",2548.2270000000003,-11]
["Sart-Eustache",2281.0909999999999,-9]
["Sart-en-Fagne",2379.1800000000003,-10]
["Sart-Dames-Avelines",2185.0889999999999,-9]
["Sautin",2281.0909999999999,-10]
["Sautour",2281.0909999999999,-10]
["Sauveniere",2185.0889999999999,-9]
["Schaarbeek",2087,-8]
["Schaerbeek",2087,-8]
["Schaffen",2087,-9]
["Schalkhoven",2087,-8]
["Schaltin",2281.0909999999999,-10]
["Schelderode",1988.9109999999998,-8]
["Scheldewindeke",1988.9109999999998,-8]
["Schelle",1988.9109999999998,-8]
["Schellebelle",1988.9109999999998,-8]
["Schendelbeke",2087,-8]
["Schepdaal",2087,-8]
["Scherpenheuvel",2087,-9]
["Scherpenheuvel-Zichem",2087,-9]
["Schilde",2087,-9]
["Schoenberg",2961.453,-11]
["Schoonaarde",1988.9109999999998,-8]
["Schore",1892.9090000000001,-7]
["Schorisse",2087,-8]
["Schoten",2087,-9]
["Schriek",2087,-8]
["Schuiferskapelle",1988.9109999999998,-8]
["Schulen",2087,-9]
["Sclayn",2281.0909999999999,-9]
["Scy",2281.0909999999999,-10]
["Seilles",2281.0909999999999,-9]
["Selange",2379.1800000000003,-10]
["Seloignes",2379.1800000000003,-10]
["Semmerzake",1988.9109999999998,-8]
["Seneffe",2185.0889999999999,-9]
["Sensenruth",2790.319,-10]
["Seny",2281.0909999999999,-10]
["Senzeille",2281.0909999999999,-10]
["Septon",2379.1800000000003,-10]
["Seraing-le-Chateau",2185.0889999999999,-9]
["Seraing",2281.0909999999999,-9]
["Serinchamps",2379.1800000000003,-10]
["Serskamp",1988.9109999999998,-8]
["Serville",2281.0909999999999,-10]
["Sibret",2790.319,-11]
["Sijsele",1988.9109999999998,-8]
["Silenrieux",2281.0909999999999,-9]
["Silly",2087,-8]
["Sinaai",1988.9109999999998,-8]
["Sinsin",2379.1800000000003,-10]
["Sint-Joris",1988.9109999999998,-8]
["Sint-Martens-Leerne",1988.9109999999998,-8]
["Sint-Andries",1988.9109999999998,-8]
["Sint-Kruis",1988.9109999999998,-8]
["Sint-Michiels",1988.9109999999998,-8]
["Sint-Pieters-op-de-Dijk",1988.9109999999998,-8]
["Sint-Lenaarts",2087,-9]
["Sint-Gillis-bij-Dendermonde",1988.9109999999998,-8]
["Sint-Ulriks-Kapelle",2087,-8]
["Sint-Rijkers",1892.9090000000001,-8]
["Sint-Jacobs-Kapelle",1988.9109999999998,-8]
["Sint-Martens-Bodegem",2087,-8]
["Sint-Job-in-'t Goor",2087,-9]
["Sint-Kornelis-Horebeke",2087,-8]
["Sint-Amandsberg",1988.9109999999998,-8]
["Sint-Lambrechts-Herk",2087,-8]
["Sint-Denijs-Westrem",1988.9109999999998,-8]
["Sint-Kruis-Winkel",1988.9109999999998,-8]
["Sint-Agatha-Rode",2087,-8]
["Sint-Antelinks",2087,-8]
["Sint-Lievens-Esse",2087,-8]
["Sint-Pieters-Rode",2087,-8]
["Sint-Jan",1988.9109999999998,-8]
["Sint-Pieters-Kapelle",2087,-8]
["Sint-Huibrechts-Hern",2087,-8]
["Sint-Maria-Horebeke",2087,-8]
["Sint-Joris",1892.9090000000001,-7]
["Sint-Martens-Lennik",2087,-8]
["Sint-Eloois-Winkel",1988.9109999999998,-8]
["Sint-Pieters-Kapelle",1892.9090000000001,-7]
["Sint-Huibrechts-Lille",2185.0889999999999,-9]
["Sint-Martens-Lierde",2087,-8]
["Sint-Joris-Weert",2087,-8]
["Sint-Maria-Lierde",2087,-8]
["Sint-Kwintens-Lennik",2087,-8]
["Sint-Margriete-Houtem",2087,-8]
["Sint-Jans-Molenbeek",2087,-8]
["Sint-Lambrechts-Woluwe",2087,-8]
["Sint-Joost-ten-Node",2087,-8]
["Sint-Katelijne-Waver",1988.9109999999998,-8]
["Sint-Pieters-Leeuw",2087,-8]
["Sint-Eloois-Vijve",1988.9109999999998,-8]
["Sint-Lievens-Houtem",2087,-8]
["Sint-Joris-Winge",2087,-8]
["Sint-Denijs",2087,-8]
["Sint-Margriete",1892.9090000000001,-8]
["Sint-Martens-Latem",1988.9109999999998,-8]
["Sint-Laureins",1988.9109999999998,-8]
["Sint-Jan-in-Eremo",1892.9090000000001,-8]
["Sint-Pauwels",1892.9090000000001,-8]
["Sint-Martens-Voeren",2281.0909999999999,-9]
["Sint-Stevens-Woluwe",2087,-8]
["Sint-Pieters-Woluwe",2087,-8]
["Sint-Goriks-Oudenhove",2087,-8]
["Sint-Katherina-Lombeek",2087,-8]
["Sint-Amands",1988.9109999999998,-8]
["Sint-Denijs-Boekel",2087,-8]
["Sint-Blasius-Boekel",2087,-8]
["Sint-Truiden",2087,-8]
["Sint-Maria-Oudenhove",2087,-8]
["Sint-Genesius-Rode",2087,-8]
["Sint-Agatha-Berchem",2087,-8]
["Sint-Laureins-Berchem",2087,-8]
["Sint-Baafs-Vijve",1988.9109999999998,-8]
["Sint-Pieters-Voeren",2281.0909999999999,-9]
["Sint-Maria-Latem",2087,-8]
["Sint-Gillis-Waas",1892.9090000000001,-8]
["Sint-Gillis",2087,-8]
["Sint-Niklaas",1988.9109999999998,-8]
["Sippenaeken",2281.0909999999999,-10]
["Sirault",2087,-8]
["Sivry",2281.0909999999999,-9]
["Sivry-Rance",2281.0909999999999,-9]
["Sleidinge",1988.9109999999998,-8]
["Slijpe",1892.9090000000001,-7]
["Slins",2185.0889999999999,-8]
["Sluizen",2185.0889999999999,-8]
["Smeerebbe-Vloerzegem",2087,-8]
["Smetlede",1988.9109999999998,-8]
["Smuid",2548.2270000000003,-10]
["Snaaskerke",1892.9090000000001,-7]
["Snellegem",1988.9109999999998,-8]
["Soheit-Tinlot",2281.0909999999999,-10]
["Sohier",2548.2270000000003,-10]
["Soignies",2087,-8]
["Soiron",2379.1800000000003,-10]
["Solre-Saint-Gery",2281.0909999999999,-9]
["Solre-sur-Sambre",2185.0889999999999,-9]
["Sombreffe",2185.0889999999999,-9]
["Somme-Leuze",2379.1800000000003,-10]
["Sommethonne",2379.1800000000003,-10]
["Sommiere",2281.0909999999999,-10]
["Somzee",2281.0909999999999,-9]
["Soree",2281.0909999999999,-10]
["Sorinne-la-Longue",2281.0909999999999,-10]
["Sorinnes",2379.1800000000003,-10]
["Sosoye",2281.0909999999999,-10]
["Sougne-Remouchamps",2379.1800000000003,-10]
["Soulme",2379.1800000000003,-10]
["Soumagne",2281.0909999999999,-10]
["Soumoy",2281.0909999999999,-10]
["Souvret",2185.0889999999999,-9]
["Sovet",2281.0909999999999,-10]
["Soy",2379.1800000000003,-10]
["Soye",2185.0889999999999,-9]
["Spa",2379.1800000000003,-10]
["Spalbeek",2087,-9]
["Spermalie",1892.9090000000001,-7]
["Spiennes",2185.0889999999999,-8]
["Spiere-Helkijn",2087,-8]
["Spiere",2087,-8]
["Spontin",2281.0909999999999,-10]
["Spouwen",2087,-8]
["Sprimont",2379.1800000000003,-10]
["Spy",2185.0889999999999,-9]
["Stabroek",1988.9109999999998,-9]
["Staden",1988.9109999999998,-8]
["Stalhille",1988.9109999999998,-8]
["Stambruges",2087,-8]
["Stave",2281.0909999999999,-10]
["Stavele",1988.9109999999998,-8]
["Stavelot",2548.2270000000003,-11]
["Steendorp",1988.9109999999998,-8]
["Steenhuffel",1988.9109999999998,-8]
["Steenhuize-Wijnhuize",2087,-8]
["Steenkerke",1892.9090000000001,-7]
["Steenkerque",2087,-8]
["Steenokkerzeel",2087,-8]
["Stekene",1892.9090000000001,-8]
["Stembert",2379.1800000000003,-10]
["Stene",1892.9090000000001,-7]
["Sterrebeek",2087,-8]
["Stevoort",2087,-8]
["Stokkem",2185.0889999999999,-9]
["Stokrooie",2087,-9]
["Stoumont",2379.1800000000003,-10]
["Straimont",2790.319,-11]
["Stree",2281.0909999999999,-9]
["Stree",2281.0909999999999,-9]
["Strepy-Bracquegnies",2185.0889999999999,-8]
["Strijpen",2087,-8]
["Strijtem",2087,-8]
["Strombeek-Bever",2087,-8]
["Stuivekenskerke",1892.9090000000001,-8]
["Suarlee",2185.0889999999999,-9]
["Sugny",2548.2270000000003,-11]
["Surice",2379.1800000000003,-10]
["Suxy",2790.319,-10]
["Tailles",2548.2270000000003,-11]
["Taintignies",2087,-8]
["Tamines",2185.0889999999999,-9]
["Tarcienne",2281.0909999999999,-9]
["Tavier",2281.0909999999999,-10]
["Taviers",2185.0889999999999,-9]
["Tavigny",2548.2270000000003,-11]
["Tellin",2548.2270000000003,-10]
["Templeuve",2087,-8]
["Temploux",2185.0889999999999,-9]
["Temse",1988.9109999999998,-8]
["Tenneville",2548.2270000000003,-11]
["Teralfene",2087,-8]
["Terhagen",1988.9109999999998,-8]
["Termes",2548.2270000000003,-10]
["Ternat",2087,-8]
["Tertre",2087,-8]
["Tervuren",2087,-8]
["Terwagne",2281.0909999999999,-10]
["Tessenderlo",2087,-9]
["Testelt",2087,-9]
["Teuven",2281.0909999999999,-9]
["Theux",2379.1800000000003,-10]
["Thiaumont",2548.2270000000003,-11]
["Thieu",2087,-8]
["Thieulain",2087,-8]
["Thieusies",2087,-8]
["Thimeon",2185.0889999999999,-9]
["Thimister-Clermont",2281.0909999999999,-10]
["Thimister",2281.0909999999999,-10]
["Thimougies",2087,-8]
["Thines",2185.0889999999999,-9]
["Thirimont",2281.0909999999999,-9]
["Thisnes",2185.0889999999999,-9]
["Thommen",2790.319,-11]
["Thon",2281.0909999999999,-9]
["Thorembais-Saint-Trond",2185.0889999999999,-9]
["Thorembais-les-Beguines",2185.0889999999999,-9]
["Thoricourt",2087,-8]
["Thuillies",2281.0909999999999,-9]
["Thuin",2281.0909999999999,-9]
["Thulin",2087,-8]
["Thumaide",2087,-8]
["Thy-le-Bauduin",2281.0909999999999,-10]
["Thy-le-Chateau",2281.0909999999999,-9]
["Thynes",2281.0909999999999,-10]
["Thys",2185.0889999999999,-8]
["Tiegem",1988.9109999999998,-8]
["Tielen",2087,-9]
["Tielrode",1988.9109999999998,-8]
["Tielt",1988.9109999999998,-8]
["Tielt-Winge",2087,-8]
["Tielt",2087,-8]
["Tienen",2087,-8]
["Tignee",2281.0909999999999,-9]
["Tihange",2281.0909999999999,-9]
["Tildonk",2087,-8]
["Tilff",2281.0909999999999,-9]
["Tillet",2790.319,-11]
["Tilleur",2281.0909999999999,-9]
["Tillier",2185.0889999999999,-9]
["Tilly",2185.0889999999999,-9]
["Tinlot",2281.0909999999999,-10]
["Tintange",2961.453,-11]
["Tintigny",2548.2270000000003,-11]
["Tisselt",1988.9109999999998,-8]
["Toernich",2548.2270000000003,-11]
["Tohogne",2379.1800000000003,-10]
["Tollembeek",2087,-8]
["Tongeren",2087,-8]
["Tongerlo",2185.0889999999999,-9]
["Tongerlo",2087,-9]
["Tongre-Notre-Dame",2087,-8]
["Tongre-Saint-Martin",2087,-8]
["Tongrinne",2185.0889999999999,-9]
["Tontelange",2548.2270000000003,-11]
["Torgny",2379.1800000000003,-10]
["Torhout",1988.9109999999998,-8]
["Tourinne",2185.0889999999999,-9]
["Tourinnes-la-Grosse",2087,-8]
["Tourinnes-Saint-Lambert",2087,-9]
["Tournai",2087,-8]
["Tournay",2790.319,-11]
["Tourpes",2087,-8]
["Transinne",2548.2270000000003,-11]
["Trazegnies",2185.0889999999999,-9]
["Treignes",2379.1800000000003,-10]
["Trembleur",2281.0909999999999,-9]
["Tremelo",2087,-8]
["Trivieres",2185.0889999999999,-8]
["Trognee",2087,-9]
["Trois-Ponts",2548.2270000000003,-11]
["Trooz",2281.0909999999999,-9]
["Tubize",2087,-8]
["Turnhout",2185.0889999999999,-9]
["Uccle",2087,-8]
["Ucimont",2790.319,-10]
["Uikhoven",2185.0889999999999,-8]
["Uitbergen",1988.9109999999998,-8]
["Uitkerke",1892.9090000000001,-7]
["Ukkel",2087,-8]
["Ulbeek",2087,-8]
["Upigny",2185.0889999999999,-9]
["Ursel",1988.9109999999998,-8]
["Vaalbeek",2087,-8]
["Val-Meer",2185.0889999999999,-8]
["Vance",2548.2270000000003,-11]
["Varendonk",2087,-9]
["Varsenare",1988.9109999999998,-8]
["Vaucelles",2379.1800000000003,-10]
["Vaulx",2379.1800000000003,-10]
["Vaulx",2087,-8]
["Vaux-sous-Chevremont",2281.0909999999999,-9]
["Vaux-Chavanne",2379.1800000000003,-11]
["Vaux-sur-Sure",2790.319,-11]
["Vaux-et-Borset",2185.0889999999999,-9]
["Vaux-les-Rosieres",2790.319,-11]
["Vechmaal",2185.0889999999999,-8]
["Vedrin",2185.0889999999999,-9]
["Veerle",2087,-9]
["Velaine",2185.0889999999999,-9]
["Velaines",2087,-8]
["Veldegem",1988.9109999999998,-8]
["Veldwezelt",2185.0889999999999,-8]
["Vellereille-les-Brayeux",2185.0889999999999,-9]
["Vellereille-le-Sec",2185.0889999999999,-8]
["Velm",2087,-8]
["Velroux",2185.0889999999999,-9]
["Veltem-Beisem",2087,-8]
["Velzeke-Ruddershove",2087,-8]
["Vencimont",2548.2270000000003,-10]
["Vergnies",2281.0909999999999,-9]
["Verlaine",2185.0889999999999,-9]
["Verlee",2281.0909999999999,-10]
["Verrebroek",1892.9090000000001,-8]
["Vertrijk",2087,-8]
["Verviers",2379.1800000000003,-10]
["Vesqueville",2548.2270000000003,-11]
["Veulen",2087,-8]
["Veurne",1892.9090000000001,-7]
["Vezin",2281.0909999999999,-9]
["Vezon",2087,-8]
["Viane",2087,-8]
["Vichte",1988.9109999999998,-8]
["Vielsalm",2548.2270000000003,-11]
["Viemme",2185.0889999999999,-9]
["Viersel",2087,-9]
["Vierset-Barse",2281.0909999999999,-9]
["Vierves-sur-Viroin",2379.1800000000003,-10]
["Viesville",2185.0889999999999,-9]
["Vieux-Genappe",2087,-9]
["Vieux-Waleffe",2185.0889999999999,-9]
["Vieuxville",2379.1800000000003,-10]
["Villance",2548.2270000000003,-11]
["Ville-en-Hesbaye",2185.0889999999999,-9]
["Ville-Pommeroeul",2087,-8]
["Ville-Sur-Haine",2087,-8]
["Villerot",2087,-8]
["Villers-Sainte-Gertrude",2379.1800000000003,-10]
["Villers-aux-Tours",2281.0909999999999,-9]
["Villers-deux-Eglises",2281.0909999999999,-10]
["Villers-la-Bonne-Eau",2790.319,-11]
["Villers-Notre-Dame",2087,-8]
["Villers-la-Tour",2379.1800000000003,-10]
["Villers-Saint-Amand",2087,-8]
["Villers-l'Eveque",2185.0889999999999,-9]
["Villers-Saint-Simeon",2185.0889999999999,-9]
["Villers-devant-Orval",2548.2270000000003,-10]
["Villers-sur-Semois",2548.2270000000003,-11]
["Villers-Poterie",2281.0909999999999,-9]
["Villers-lez-Heest",2185.0889999999999,-9]
["Villers-le-Peuplier",2185.0889999999999,-9]
["Villers-en-Fagne",2379.1800000000003,-10]
["Villers-Perwin",2185.0889999999999,-9]
["Villers-la-Loue",2379.1800000000003,-10]
["Villers-sur-Lesse",2379.1800000000003,-10]
["Villers-le-Temple",2281.0909999999999,-10]
["Villers-Saint-Ghislain",2185.0889999999999,-8]
["Villers-le-Gambon",2281.0909999999999,-10]
["Villers-le-Bouillet",2185.0889999999999,-9]
["Villers-la-Ville",2185.0889999999999,-9]
["Vilvoorde",2087,-8]
["Vinalmont",2185.0889999999999,-9]
["Vinderhoute",1988.9109999999998,-8]
["Vinkem",1892.9090000000001,-8]
["Vinkt",1988.9109999999998,-8]
["Virelles",2281.0909999999999,-10]
["Virginal-Samme",2087,-8]
["Viroinval",2379.1800000000003,-10]
["Virton",2379.1800000000003,-10]
["Vise",2185.0889999999999,-9]
["Vissenaken",2087,-8]
["Vissoul",2185.0889999999999,-9]
["Vitrival",2281.0909999999999,-9]
["Vivegnis",2185.0889999999999,-8]
["Vivy",2790.319,-11]
["Vladslo",1988.9109999999998,-8]
["Vlamertinge",1988.9109999999998,-8]
["Vlekkem",2087,-8]
["Vleteren",1988.9109999999998,-8]
["Vlezenbeek",2087,-8]
["Vliermaal",2087,-8]
["Vliermaalroot",2087,-8]
["Vlierzele",2087,-8]
["Vlijtingen",2087,-8]
["Vlimmeren",2087,-9]
["Vlissegem",1892.9090000000001,-7]
["Vodecee",2281.0909999999999,-10]
["Vodelee",2379.1800000000003,-10]
["Voeren",2281.0909999999999,-9]
["Vogenee",2281.0909999999999,-9]
["Volkegem",2087,-8]
["Vollezele",2087,-8]
["Voneche",2548.2270000000003,-10]
["Voorde",2087,-8]
["Voormezele",1988.9109999999998,-8]
["Voort",2087,-8]
["Voroux-lez-Liers",2185.0889999999999,-9]
["Voroux-Goreux",2185.0889999999999,-9]
["Vorselaar",2087,-9]
["Vorsen",2185.0889999999999,-9]
["Vorst",2087,-9]
["Vorst",2087,-8]
["Vosselaar",2087,-9]
["Vosselare",1988.9109999999998,-8]
["Vossem",2087,-8]
["Vottem",2185.0889999999999,-9]
["Vrasene",1892.9090000000001,-8]
["Vremde",1988.9109999999998,-8]
["Vreren",2185.0889999999999,-8]
["Vresse",2790.319,-11]
["Vresse-sur-Semois",2790.319,-11]
["Vroenhoven",2185.0889999999999,-8]
["Vucht",2185.0889999999999,-8]
["Vurste",1988.9109999999998,-8]
["Vyle-et-Tharoul",2281.0909999999999,-10]
["Waanrode",2087,-9]
["Waarbeke",2087,-8]
["Waardamme",1988.9109999999998,-8]
["Waarloos",1988.9109999999998,-8]
["Waarmaarde",2087,-8]
["Waarschoot",1988.9109999999998,-8]
["Waasmont",2087,-8]
["Waasmunster",1988.9109999999998,-8]
["Wachtebeke",1988.9109999999998,-8]
["Wadelincourt",2087,-8]
["Wagnelee",2185.0889999999999,-9]
["Waha",2379.1800000000003,-10]
["Waillet",2379.1800000000003,-10]
["Waimes",2790.319,-12]
["Wakken",1988.9109999999998,-8]
["Walcourt",2281.0909999999999,-9]
["Walem",1988.9109999999998,-8]
["Walhain-Saint-Paul",2185.0889999999999,-9]
["Walhain",2185.0889999999999,-9]
["Walhorn",2379.1800000000003,-10]
["Walsbets",2087,-8]
["Walshoutem",2087,-8]
["Waltwilder",2087,-8]
["Wambeek",2087,-8]
["Wancennes",2548.2270000000003,-10]
["Wandre",2185.0889999999999,-8]
["Wanfercee-Baulet",2185.0889999999999,-9]
["Wange",2087,-8]
["Wangenies",2185.0889999999999,-9]
["Wanlin",2379.1800000000003,-10]
["Wanne",2548.2270000000003,-11]
["Wannebecq",2087,-8]
["Wannegem-Lede",1988.9109999999998,-8]
["Wansin",2087,-9]
["Wanze",2281.0909999999999,-9]
["Wanzele",1988.9109999999998,-8]
["Warchin",2087,-8]
["Warcoing",2087,-8]
["Wardin",2790.319,-11]
["Waregem",1988.9109999999998,-8]
["Waremme",2185.0889999999999,-9]
["Waret-la-Chaussee",2185.0889999999999,-9]
["Waret-l'Eveque",2185.0889999999999,-9]
["Warisoulx",2185.0889999999999,-9]
["Warnant",2281.0909999999999,-10]
["Warnant-Dreye",2185.0889999999999,-9]
["Warneton",1988.9109999999998,-8]
["Warquignies",2087,-8]
["Warsage",2281.0909999999999,-9]
["Warzee",2281.0909999999999,-10]
["Wasmes",2087,-8]
["Wasmes-Audemez-Briffoeil",2087,-8]
["Wasmuel",2087,-8]
["Wasseiges",2185.0889999999999,-9]
["Waterland-Oudeman",1892.9090000000001,-8]
["Waterloo",2087,-8]
["Watermaal-Bosvoorde",2087,-8]
["Watermael-Boitsfort",2087,-8]
["Watervliet",1892.9090000000001,-8]
["Watou",1988.9109999999998,-8]
["Wattripont",2087,-8]
["Waudrez",2185.0889999999999,-9]
["Waulsort",2379.1800000000003,-10]
["Wauthier-Braine",2087,-8]
["Wavre",2087,-8]
["Wavreille",2548.2270000000003,-10]
["Wayaux",2185.0889999999999,-9]
["Ways",2087,-9]
["Webbekom",2087,-9]
["Wechelderzande",2087,-9]
["Weelde",2185.0889999999999,-9]
["Weerde",1988.9109999999998,-8]
["Weert",1988.9109999999998,-8]
["Wegnez",2379.1800000000003,-10]
["Weillen",2281.0909999999999,-10]
["Welden",2087,-8]
["Welkenraedt",2379.1800000000003,-10]
["Welle",2087,-8]
["Wellen",2087,-8]
["Wellin",2548.2270000000003,-10]
["Wemmel",2087,-8]
["Wenduine",1892.9090000000001,-7]
["Wepion",2281.0909999999999,-9]
["Werbomont",2379.1800000000003,-10]
["Werchter",2087,-8]
["Weris",2379.1800000000003,-10]
["Werken",1988.9109999999998,-8]
["Werm",2087,-8]
["Wervik",1988.9109999999998,-8]
["Wespelaar",2087,-8]
["Westende",1892.9090000000001,-7]
["Westerlo",2087,-9]
["Westkapelle",1892.9090000000001,-7]
["Westkerke",1988.9109999999998,-8]
["Westmalle",2087,-9]
["Westmeerbeek",2087,-9]
["Westouter",1988.9109999999998,-8]
["Westrem",1988.9109999999998,-8]
["Westrozebeke",1988.9109999999998,-8]
["Westvleteren",1988.9109999999998,-8]
["Wetteren",1988.9109999999998,-8]
["Wevelgem",1988.9109999999998,-8]
["Wez-Velvain",2087,-8]
["Wezemaal",2087,-8]
["Wezembeek-Oppem",2087,-8]
["Wezeren",2087,-9]
["Wibrin",2548.2270000000003,-11]
["Wichelen",1988.9109999999998,-8]
["Widooie",2087,-8]
["Wiekevorst",2087,-9]
["Wielsbeke",1988.9109999999998,-8]
["Wierde",2281.0909999999999,-9]
["Wiers",2087,-8]
["Wiesme",2379.1800000000003,-10]
["Wieze",1988.9109999999998,-8]
["Wiheries",2087,-8]
["Wihogne",2185.0889999999999,-8]
["Wijchmaal",2185.0889999999999,-9]
["Wijer",2087,-8]
["Wijnegem",2087,-9]
["Wijshagen",2185.0889999999999,-9]
["Wijtschate",1988.9109999999998,-8]
["Wilderen",2087,-8]
["Willaupuis",2087,-8]
["Willebringen",2087,-8]
["Willebroek",1988.9109999999998,-8]
["Willemeau",2087,-8]
["Willerzie",2548.2270000000003,-11]
["Wilrijk",1988.9109999999998,-8]
["Wilsele",2087,-8]
["Wilskerke",1892.9090000000001,-7]
["Wimmertingen",2087,-8]
["Winenne",2379.1800000000003,-10]
["Wingene",1988.9109999999998,-8]
["Winksele",2087,-8]
["Wintershoven",2087,-8]
["Witry",2790.319,-11]
["Wodecq",2087,-8]
["Woesten",1988.9109999999998,-8]
["Wolkrange",2548.2270000000003,-11]
["Woluwe-Saint-Lambert",2087,-8]
["Woluwe-Saint-Pierre",2087,-8]
["Wolvertem",2087,-8]
["Wommelgem",1988.9109999999998,-8]
["Wommersom",2087,-8]
["Wonck",2185.0889999999999,-8]
["Wondelgem",1988.9109999999998,-8]
["Wontergem",1988.9109999999998,-8]
["Wortegem-Petegem",2087,-8]
["Wortegem",2087,-8]
["Wortel",2185.0889999999999,-9]
["Woubrechtegem",2087,-8]
["Woumen",1988.9109999999998,-8]
["Wulpen",1892.9090000000001,-7]
["Wulvergem",1988.9109999999998,-8]
["Wulveringem",1892.9090000000001,-8]
["Wuustwezel",2087,-9]
["Xhendelesse",2281.0909999999999,-10]
["Xhendremael",2185.0889999999999,-9]
["Xhoris",2379.1800000000003,-10]
["Yernee-Fraineux",2281.0909999999999,-9]
["Yves-Gomezee",2281.0909999999999,-9]
["Yvoir",2281.0909999999999,-10]
["Zaffelare",1988.9109999999998,-8]
["Zandbergen",2087,-8]
["Zande",1988.9109999999998,-8]
["Zandhoven",2087,-9]
["Zandvliet",1988.9109999999998,-8]
["Zandvoorde",1892.9090000000001,-7]
["Zandvoorde",1988.9109999999998,-8]
["Zarlardinge",2087,-8]
["Zarren-Werken",1988.9109999999998,-8]
["Zarren",1988.9109999999998,-8]
["Zaventem",2087,-8]
["Zedelgem",1988.9109999999998,-8]
["Zegelsem",2087,-8]
["Zele",1988.9109999999998,-8]
["Zelem",2087,-9]
["Zellik",2087,-8]
["Zelzate",1988.9109999999998,-8]
["Zemst",1988.9109999999998,-8]
["Zepperen",2087,-8]
["Zerkegem",1988.9109999999998,-8]
["Zetrud-Lumay",2087,-8]
["Zevekote",1988.9109999999998,-8]
["Zeveneken",1988.9109999999998,-8]
["Zeveren",1988.9109999999998,-8]
["Zevergem",1988.9109999999998,-8]
["Zichem",2087,-9]
["Zichen-Zussen-Bolder",2185.0889999999999,-8]
["Zillebeke",1988.9109999999998,-8]
["Zingem",1988.9109999999998,-8]
["Zoerle-Parwijs",2087,-9]
["Zoersel",2087,-9]
["Zolder",2087,-9]
["Zomergem",1988.9109999999998,-8]
["Zonhoven",2087,-9]
["Zonnebeke",1988.9109999999998,-8]
["Zonnegem",2087,-8]
["Zottegem",2087,-8]
["Zoutenaaie",1988.9109999999998,-8]
["Zoutleeuw",2087,-8]
["Zuidschote",1988.9109999999998,-8]
["Zuienkerke",1988.9109999999998,-8]
["Zulte",1988.9109999999998,-8]
["Zulzeke",2087,-8]
["Zutendaal",2087,-9]
["Zwalm",2087,-8]
["Zwevegem",1988.9109999999998,-8]
["Zwevezele",1988.9109999999998,-8]
["Zwijnaarde",1988.9109999999998,-8]
["Zwijndrecht",1988.9109999999998,-8]
["s Gravenvoeren",2281.0909999999999,-9]
["s Gravenwezel",2087,-9]
["s Herenelderen",2087,-8]
[]
[]
[]
[]
[]
[]
[]
[]
[]
[]
[]
[]
[]
[]
[]
[]
[]
[]
[]
[]
[]
[]
[]
[]
[]
[]
[]
[]
[]
[]
[]
[]
[]
[]
[]
[]
[]
[]
[]
[]
[]
[]
[]
[]
[]
[]
[]
[]
[]
[]
[]
[]
[]
[]
[]
[]
[]
[]
[]
[]
[]
[]
[]
[]
[]
[]
[]
[]
[]
[]
[]
[]
[]
[]
[]
[]
[]
[]
[]
[]
[]
[]
[]
[]
[]
[]
[]
[]
[]
[]
[]
[]
[]
[]
[]
[]
[]
[]
[]
[]
[]
[]
[]
[]
[]
[]
[]
[]
[]
[]
[]
[]
[]
[]
[]
[]
[]
[]
[]
[]
[]
[]
[]
[]
[]
[]
[]
[]
[]
[]
[]
[]
[]
[]
[]
[]
[]
[]
[]
[]
[]
[]
[]
[]
[]
[]
[]
[]
[]
[]
[]
[]
[]
[]
[]
[]
[]
[]
[]
[]
[]
[]
[]
[]
[]
[]
[]
[]
[]
[]
[]
[]
[]
[]
[]
[]
[]
[]
[]
[]
[]
[]
[]
[]
[]
[]
[]
[]
[]
[]
[]
[]
[]
[]
[]
[]
[]
[]
[]
[]
[]
[]
[]
[]
[]
[]
[]
[]
[]
[]
[]
[]
[]
[]
[]
[]
[]
[]
[]
[]
[]
[]
[]
[]
[]
[]
[]
[]
[]
[]
[]
[]
[]
[]
[]
[]
[]
[]
[]
[]
[]
[]
[]
[]
[]
[]
[]
[]
[]
[]
[]
[]
[]
[]
[]
[]
[]
[]
[]
[]
[]
[]
[]
[]
[]
[]
[]
[]
[]
[]
[]
[]
[]
[]
[]
[]
[]
[]
[]
[]
[]
[]
[]
[]
[]
[]
[]
[]
[]
[]
[]
[]
[]
[]
[]
[]
[]
[]
[]
[]
[]
[]
[]
[]
[]
[]
[]
[]
[]
[]
[]
[]
[]
[]
[]
[]
[]
[]
[]
[]
[]
[]
[]
[]
[]
[]
[]
[]
[]
[]
[]
[]
[]
[]
[]
[]
[]
[]
[]
[]
[]
[]
[]
[]
[]
[]
[]
[]
[]
[]
[]
[]
[]
[]
[]
[]
[]
[]
[]
[]
[]
[]
[]
[]
[]
[]
[]
[]
[]
[]
[]
[]
[]
[]
[]
[]
[]
[]
[]
[]
[]
[]
[]
[]
[]
[]
[]
[]
[]
[]
[]
[]
[]
[]
[]
[]
[]
[]
[]
[]
[]
[]
[]
[]
[]
[]
[]
[]
[]
[]
[]
[]
[]
[]
[]
[]
[]
[]
[]
[]
[]
[]
[]
[]
[]
[]
[]
[]
[]
[]
[]
[]
[]
[]
[]
[]
[]
[]
[]
[]
[]
[]
[]
[]
[]
[]
[]
[]
[]
[]
[]
[]
[]
[]
[]
[]
[]
[]
[]
[]
[]
[]
[]
[]
[]
[]
[]
[]
[]
[]
[]
[]
[]
[]
[]
[]
[]
[]
[]
[]
[]
[]
[]
[]
[]
[]
[]
[]
[]
[]
[]
[]
[]
[]
[]
[]
[]
[]
[]
[]
[]
[]
[]
[]
[]
[]
[]
[]
[]
[]
[]
[]
[]
[]
[]
[]
[]
[]
[]
[]
[]
[]
[]
[]
[]
[]
[]
[]
[]
[]
[]
[]
[]
[]
[]
[]
[]
[]
[]
[]
[]
[]
[]
[]
[]
[]
[]
[]
[]
[]
[]
[]
[]
[]
[]
[]
[]
[]
[]
[]
[]
[]
[]
[]
[]
[]
[]
[]
[]
[]
[]
[]
[]
[]
[]
[]
[]
[]
[]
[]
[]
[]
[]
[]
[]
[]
[]
[]
[]
[]
[]
[]
[]
[]
[]
[]
[]
[]
[]
[]
[]
[]
[]
[]
[]
[]
[]
[]
[]
[]
[]
[]
[]
[]
[]
[]
[]
[]
[]
[]
[]
[]
[]
[]
[]
[]
[]
[]
[]
[]
[]
[]
[]
[]
[]
[]
[]
[]
[]
[]
[]
[]
[]
[]
[]
[]
[]
[]
[]
[]
[]
[]
[]
[]
[]
[]
[]
[]
[]
[]
[]
[]
[]
[]
[]
[]
[]
[]
[]
[]
[]
[]
[]
[]
[]
[]
[]
[]
[]
[]
[]
[]
[]
[]
[]
[]
[]
[]
[]
[]
[]
[]
[]
[]
[]
[]
[]
[]
[]
[]
[]
[]
[]
[]
[]
[]
[]
[]
[]
[]
[]
[]
[]
[]
[]
[]
[]
[]
[]
[]
[]
[]
[]
[]
[]
[]
[]
[]
[]
[]
[]
[]
[]
[]
[]
[]
[]
[]
[]
[]
[]
[]
[]
[]
[]
[]
[]
[]
[]
[]
[]
[]
[]
[]
[]
[]
[]
[]
[]
[]
[]
[]
[]
[]
[]
[]
[]
[]
[]
[]
[]
[]
[]
[]
[]
[]
[]
[]
[]
[]
[]
[]
[]
[]
[]
[]
[]
[]
[]
[]
[]
[]
[]
[]
[]
[]
[]
[]
[]
[]
[]
[]
[]
[]
[]
[]
[]
[]
[]
[]
[]
[]
[]
[]
[]
[]
[]
[]
[]
[]
[]
[]
[]
[]
[]
[]
[]
[]
[]
[]
[]
[]
[]
[]
[]
[]
[]
[]
[]
[]
[]
[]
[]
[]
[]
[]
[]
[]
[]
[]
[]
[]
[]
[]
[]
[]
[]
[]
[]
[]
[]
[]
[]
[]
[]
[]
[]
[]
[]
[]
[]
[]
[]
[]
[]
[]
[]
[]
[]
[]
[]
[]
[]
[]
[]
[]
[]
[]
[]
[]
[]
[]
[]
[]
[]
[]
[]
[]
[]
[]
[]
[]
[]
[]
[]
[]
[]
[]
[]
[]
[]
[]
[]
[]
[]
[]
[]
[]
[]
[]
[]
[]
[]
[]
[]
[]
[]
[]
[]
[]
[]
[]
[]
[]
[]
[]
[]
[]
[]
[]
[]
[]
[]
[]
[]
[]
[]
[]
[]
[]
[]
[]
[]
[]
[]
[]
[]
[]
[]
[]
[]
[]
[]
[]
[]
[]
[]
[]
[]
[]
[]
[]
[]
[]
[]
[]
[]
[]
[]
[]
[]
[]
[]
[]
[]
[]
[]
[]
[]
[]
[]
[]
[]
[]
[]
[]
[]
[]
[]
[]
[]
[]
[]
[]
[]
[]
[]
[]
[]
[]
[]
[]
[]
[]
[]
[]
[]
[]
[]
[]
[]
[]
[]
[]
[]
[]
[]
[]
[]
[]
[]
[]
[]
[]
[]
[]
[]
[]
[]
[]
[]
[]
[]
[]
[]
[]
[]
[]
[]
[]
[]
[]
[]
[]
[]
[]
[]
[]
[]
[]
[]
[]
[]
[]
[]
[]
[]
[]
[]
[]
[]
[]
[]
[]
[]
[]
[]
[]
[]
[]
[]
[]
[]
[]
[]
[]
[]
[]
[]
[]
[]
[]
[]
[]
[]
[]
[]
[]
[]
[]
[]
[]
[]
[]
[]
[]
[]
[]
[]
[]
[]
[]
[]
[]
[]
[]
[]
[]
[]
[]
[]
[]
[]
[]
[]
[]
[]
[]
[]
[]
[]
[]
[]
[]
[]
[]
[]
[]
[]
[]
[]
[]
[]
[]
[]
[]
[]
[]
[]
[]
[]
[]
[]
[]
[]
[]
[]
[]
[]
[]
[]
[]
[]
[]
[]
[]
[]
[]
[]
[]
[]
[]
[]
[]
[]
[]
[]
[]
[]
[]
[]
[]
[]
[]
[]
[]
[]
[]
[]
[]
[]
[]
[]
[]
[]
[]
[]
[]
[]
[]
[]
[]
[]
[]
[]
[]
[]
[]
[]
[]
[]
[]
[]
[]
[]
[]
[]
[]
[]
[]
[]
[]
[]
[]
[]
[]
[]
[]
[]
[]
[]
[]
[]
[]
[]
[]
[]
[]
[]
[]
[]
[]
[]
[]
[]
[]
[]
[]
[]
[]
[]
[]
[]
[]
[]
[]
[]
[]
[]
[]
[]
[]
[]
[]
[]
[]
[]
[]
[]
[]
[]
[]
[]
[]
[]
[]
[]
[]
[]
[]
[]
[]
[]
[]
[]
[]
[]
[]
[]
[]
[]
[]
[]
[]
[]
[]
[]
[]
[]
[]
[]
[]
[]
[]
[]
[]
[]
[]
[]
[]
[]
[]
[]
[]
[]
[]
[]
[]
[]
[]
[]
[]
[]
[]
[]
[]
[]
[]
[]
[]
[]
[]
[]
[]
[]
[]
[]
[]
[]
[]
[]
[]
[]
[]
[]
[]
[]
[]
[]
[]
[]
[]
[]
[]
[]
[]
[]
[]
[]
[]
[]
[]
[]
[]
[]
[]
[]
[]
[]
[]
[]
[]
[]
[]
[]
[]
[]
[]
[]
[]
[]
[]
[]
[]
[]
[]
[]
[]
[]
[]
[]
[]
[]
[]
[]
[]
[]
[]
[]
[]
[]
[]
[]
[]
[]
[]
[]
[]
[]
[]
[]
[]
[]
[]
[]
[]
[]
[]
[]
[]
[]
[]
[]
[]
[]
[]
[]
[]
[]
[]
[]
[]
[]
[]
[]
[]
[]
[]
[]
[]
[]
[]
[]
[]
[]
[]
[]
[]
[]
[]
[]
[]
[]
[]
[]
[]
[]
[]
[]
[]
[]
[]
[]
[]
[]
[]
[]
[]
[]
[]
[]
[]
[]
[]
[]
[]
[]
[]
[]
[]
[]
[]
[]
[]
[]
[]
[]
[]
[]
[]
[]
[]
[]
[]
[]
[]
[]
[]
[]
[]
[]
[]
[]
[]
[]
[]
[]
[]
[]
[]
[]
[]
[]
[]
[]
[]
[]
[]
[]
[]
[]
[]
[]
[]
[]
[]
[]
[]
[]
[]
[]
[]
[]
[]
[]
[]
[]
[]
[]
[]
[]
[]
[]
[]
[]
[]
[]
[]
[]
[]
[]
[]
[]
[]
[]
[]
[]
[]
[]
[]
[]
[]
[]
[]
[]
[]
[]
[]
[]
[]
[]
[]
[]
[]
[]
[]
[]
[]
[]
[]
[]
[]
[]
[]
[]
[]
[]
[]
[]
[]
[]
[]
[]
[]
[]
[]
[]
[]
[]
[]
[]
[]
[]
[]
[]
[]
[]
[]
[]
[]
[]
[]
[]
[]
[]
[]
[]
[]
[]
[]
[]
[]
[]
[]
[]
[]
[]
[]
[]
[]
[]
[]
[]
[]
[]
[]
[]
[]
[]
[]
[]
[]
[]
[]
[]
[]
[]
[]
[]
[]
[]
[]
[]
[]
[]
[]
[]
[]
[]
[]
[]
[]
[]
[]
[]
[]
[]
[]
[]
[]
[]
[]
[]
[]
[]
[]
[]
[]
[]
[]
[]
[]
[]
[]
[]
[]
[]
[]
[]
[]
[]
[]
[]
[]
[]
[]
[]
[]
[]
[]
[]
[]
[]
[]
[]
[]
[]
[]
[]
[]
[]
[]
[]
[]
[]
[]
[]
[]
[]
[]
[]
[]
[]
[]
[]
[]
[]
[]
[]
[]
[]
[]
[]
[]
[]
[]
[]
[]
[]
[]
[]
[]
[]
[]
[]
[]
[]
[]
[]
[]
[]
[]
[]
[]
[]
[]
[]
[]
[]
[]
[]
[]
[]
[]
[]
[]
[]
[]
[]
[]
[]
[]
[]
[]
[]
[]
[]
[]
[]
[]
[]
[]
[]
[]
[]
[]
[]
[]
[]
[]
[]
[]
[]
[]
[]
[]
[]
[]
[]
[]
[]
[]
[]
[]
[]
[]
[]
[]
[]
[]
[]
[]
[]
[]
[]
[]
[]
[]
[]
[]
[]
[]
[]
[]
[]
[]
[]
[]
[]
[]
[]
[]
[]
[]
[]
[]
[]
[]
[]
[]
[]
[]
[]
[]
[]
[]
[]
[]
[]
[]
[]
[]
[]
[]
[]
[]
[]
[]
[]
[]
[]
[]
[]
[]
[]
[]
[]
[]
[]
[]
[]
[]
[]
[]
[]
[]
[]
[]
[]
[]
[]
[]
[]
[]
[]
[]
[]
[]
[]
[]
[]
[]
[]
[]
[]
[]
[]
[]
[]
[]
[]
[]
[]
[]
[]
[]
[]
[]
[]
[]
[]
[]
[]
[]
[]
[]
[]
[]
[]
[]
[]
[]
[]
[]
[]
[]
[]
[]
[]
[]
[]
[]
[]
[]
[]
[]
[]
[]
[]
[]
[]
[]
[]
[]
[]
[]
[]
[]
[]
[]
[]
[]
[]
[]
[]
[]
[]
[]
[]
[]
[]
[]
[]
[]
[]
[]
[]
[]
[]
[]
[]
[]
[]
[]
[]
[]
[]
[]
[]
[]
[]
[]
[]
[]
[]
[]
[]
[]
[]
[]
[]
[]
[]
[]
[]
[]
[]
[]
[]
[]
[]
[]
[]
[]
[]
[]
[]
[]
[]
[]
[]
[]
[]
[]
[]
[]
[]
[]
[]
[]
[]
[]
[]
[]
[]
[]
[]
[]
[]
[]
[]
[]
[]
[]
[]
[]
[]
[]
[]
[]
[]
[]
[]
[]
[]
[]
[]
[]
[]
[]
[]
[]
[]
[]
[]
[]
[]
[]
[]
[]
[]
[]
[]
[]
[]
[]
[]
[]
[]
[]
[]
[]
[]
[]
[]
[]
[]
[]
[]
[]
[]
[]
[]
[]
[]
[]
[]
[]
[]
[]
[]
[]
[]
[]
[]
[]
[]
[]
[]
[]
[]
[]
[]
[]
[]
[]
[]
[]
[]
[]
[]
[]
[]
[]
[]
[]
[]
[]
[]
[]
[]
[]
[]
[]
[]
[]
[]
[]
[]
[]
[]
[]
[]
[]
[]
[]
[]
[]
[]
[]
[]
[]
[]
[]
[]
[]
[]
[]
[]
[]
[]
[]
[]
[]
[]
[]
[]
[]
[]
[]
[]
[]
[]
[]
[]
[]
[]
[]
[]
[]
[]
[]
[]
[]
[]
[]
[]
[]
[]
[]
[]
[]
[]
[]
[]
[]
[]
[]
[]
[]
[]
[]
[]
[]
[]
[]
[]
[]
[]
[]
[]
[]
[]
[]
[]
[]
[]
[]
[]
[]
[]
[]
[]
[]
[]
[]
[]
[]
[]
[]
[]
[]
[]
[]
[]
[]
[]
[]
[]
[]
[]
[]
[]
[]
[]
[]
[]
[]
[]
[]
[]
[]
[]
[]
[]
[]
[]
[]
[]
[]
[]
[]
[]
[]
[]
[]
[]
[]
[]
[]
[]
[]
[]
[]
[]
[]
[]
[]
[]
[]
[]
[]
[]
[]
[]
[]
[]
[]
[]
[]
[]
[]
[]
[]
[]
[]
[]
[]
[]
[]
[]
[]
[]
[]
[]
[]
[]
[]
[]
[]
[]
[]
[]
[]
[]
[]
[]
[]
[]
[]
[]
[]
[]
[]
[]
[]
[]
[]
[]
[]
[]
[]
[]
[]
[]
[]
[]
[]
[]
[]
[]
[]
[]
[]
[]
[]
[]
[]
[]
[]
[]
[]
[]
[]
[]
[]
[]
[]
[]
[]
[]
[]
[]
[]
[]
[]
[]
[]
[]
[]
[]
[]
[]
[]
[]
[]
[]
[]
[]
[]
[]
[]
[]
[]
[]
[]
[]
[]
[]
[]
[]
[]
[]
[]
[]
[]
[]
[]
[]
[]
[]
[]
[]
[]
[]
[]
[]
[]
[]
[]
[]
[]
[]
[]
[]
[]
[]
[]
[]
[]
[]
[]
[]
[]
[]
[]
[]
[]
[]
[]
[]
[]
[]
[]
[]
[]
[]
[]
[]
[]
[]
[]
[]
[]
[]
[]
[]
[]
[]
[]
[]
[]
[]
[]
[]
[]
[]
[]
[]
[]
[]
[]
[]
[]
[]
[]
[]
[]
[]
[]
[]
[]
[]
[]
[]
[]
[]
[]
[]
[]
[]
[]
[]
[]
[]
[]
[]
[]
[]
[]
[]
[]
[]
[]
[]
[]
[]
[]
[]
[]
[]
[]
[]
[]
[]
[]
[]
[]
[]
[]
[]
[]
[]
[]
[]
[]
[]
[]
[]
[]
[]
[]
[]
[]
[]
[]
[]
[]
[]
[]
[]
[]
[]
[]
[]
[]
[]
[]
[]
[]
[]
[]
[]
[]
[]
[]
[]
[]
[]
[]
[]
[]
[]
[]
[]
[]
[]
[]
[]
[]
[]
[]
[]
[]
[]
[]
[]
[]
[]
[]
[]
[]
[]
[]
[]
[]
[]
[]
[]
[]
[]
[]
[]
[]
[]
[]
[]
[]
[]
[]
[]
[]
[]
[]
[]
[]
[]
[]
[]
[]
[]
[]
[]
[]
[]
[]
[]
[]
[]
[]
[]
[]
[]
[]
[]
[]
[]
[]
[]
[]
[]
[]
[]
[]
[]
[]
[]
[]
[]
[]
[]
[]
[]
[]
[]
[]
[]
[]
[]
[]
[]
[]
[]
[]
[]
[]
[]
[]
[]
[]
[]
[]
[]
[]
[]
[]
[]
[]
[]
[]
[]
[]
[]
[]
[]
[]
[]
[]
[]
[]
[]
[]
[]
[]
[]
[]
[]
[]
[]
[]
[]
[]
[]
[]
[]
[]
[]
[]
[]
[]
[]
[]
[]
[]
[]
[]
[]
[]
[]
[]
[]
[]
[]
[]
[]
[]
[]
[]
[]
[]
[]
[]
[]
[]
[]
[]
[]
[]
[]
[]
[]
[]
[]
[]
[]
[]
[]
[]
[]
[]
[]
[]
[]
[]
[]
[]
[]
[]
[]
[]
[]
[]
[]
[]
[]
[]
[]
[]
[]
[]
[]
[]
[]
[]
[]
[]
[]
[]
[]
[]
[]
[]
[]
[]
[]
[]
[]
[]
[]
[]
[]
[]
[]
[]
[]
[]
[]
[]
[]
[]
[]
[]
[]
[]
[]
[]
[]
[]
[]
[]
[null,null,null,null,null,null,"\u001a"]